{"text_format":"3","workbook":"xlsx","n_sheets":1,"sheets":["配变"],"read":"whole","date_system":"1900"}

{"sheet":"配变","index":0,"n_rows":9787,"n_cols":7,"rows_kept":9787,"merged":[[0,0,0,6]]}
["张掖市2025年四季度分布式光伏可开放容量配电变压器设备明细清单 "]
["序号","县区","设备名称","评估等级","可开放容量(kW)","承载力(kW)","分布式已并网容量(kW)"]
["1","民乐县","（民联）苏庄配变","绿","25.2965","81.30","56.0000"]
["2","民乐县","（民联）河湾配变","绿","11.3729","65.37","54.0000"]
["3","民乐县","（民联）杨庄配变","绿","82.5319","82.53","0.0000"]
["4","山丹县","龚庄配变","绿","18.5433","82.14","63.6000"]
["5","山丹县","龚庄1号配变","绿","160.0000","160.00","0.0000"]
["6","甘州区","龙首滩配变","绿","64.0134","64.01","0.0000"]
["7","甘州区","龙首村配变","绿","81.2267","81.23","0.0000"]
["8","甘州区","龙首小区水源热泵3#配变","绿","160.0000","160.00","0.0000"]
["9","甘州区","龙首四社配变","绿","24.6705","24.67","0.0000"]
["10","山丹县","龙首名府B区3#箱式变配电变压器","绿","323.1457","323.15","0.0000"]
["11","山丹县","龙首名府B区2#箱式变配电变压器","绿","253.0837","253.08","0.0000"]
["12","山丹县","龙首名府B区1#箱式变配电变压器","绿","807.4190","807.42","0.0000"]
["13","甘州区","龙首六社配变","绿","24.0000","24.00","0.0000"]
["14","甘州区","龙首住宅小区配变","绿","322.5200","322.52","0.0000"]
["15","甘州区","龙首五社配变","绿","24.6397","24.64","0.0000"]
["16","甘州区","龙首七社配变","绿","96.7928","161.79","65.0000"]
["17","肃南县","龙腾箱式配变","黄","811.6209","811.62","0.0000"]
["18","肃南县","龙眼洞配变","绿","40.2242","40.22","0.0000"]
["19","临泽县","龙源园林绿化配变","绿","160.0000","160.00","0.0000"]
["20","甘州区","龙渠乡机关配变1#","绿","81.0143","81.01","0.0000"]
["21","甘州区","龙渠乡政府电采暖配变","绿","320.0000","320.00","0.0000"]
["22","甘州区","龙渠乡政府3#配变","绿","254.8652","254.87","0.0000"]
["23","甘州区","龙渠乡中心学校配变","绿","320.0000","320.00","0.0000"]
["24","甘州区","龙渠三清湾提灌配变","黄","80.0486","80.05","0.0000"]
["25","民乐县","龙山四队配变","绿","161.8131","161.81","0.0000"]
["26","民乐县","龙山九队配变","绿","24.3314","24.33","0.0000"]
["27","民乐县","龙山七队2号配变","绿","162.1533","162.15","0.0000"]
["28","甘州区","龙家坡1#配变","黄","80.9996","81.00","0.0000"]
["29","甘州区","鼓楼商厦箱式变压器","绿","526.4779","526.48","0.0000"]
["30","甘州区","鼓楼商厦箱式变压器","绿","526.4779","526.48","0.0000"]
["31","临泽县","鼎顺牧业配变","绿","80.0000","80.00","0.0000"]
["32","甘州区","鼎和帝都2#箱式变站内变压器","绿","2013.8062","2013.81","0.0000"]
["33","甘州区","鼎和帝都1#箱式变站内变压器","绿","160.0099","160.01","0.0000"]
["34","肃南县","黑赫梁配变","红","0.0000","160.00","0.0000"]
["35","肃南县","黑赫梁1号配变","红","0.0000","267.97","0.0000"]
["36","肃南县","黑藏十公里配变","黄","8.0105","8.01","0.0000"]
["37","肃南县","黑藏六公里配变","黄","8.0000","8.00","0.0000"]
["38","肃南县","黑藏八公里配变","黄","8.0018","8.00","0.0000"]
["39","肃南县","黑藏二公里配变","黄","16.0014","16.00","0.0000"]
["40","肃南县","黑藏三公里配变","黄","4.0008","4.00","0.0000"]
["41","肃南县","黑藏七公里配变","黄","8.0024","8.00","0.0000"]
["42","肃南县","黑窑洞配变","绿","64.0031","64.00","0.0000"]
["43","肃南县","黑石头沟配变","绿","40.0131","40.01","0.0000"]
["44","高台县","黑泉高地井灌配变","红","0.0000","83.79","0.0000"]
["45","高台县","黑泉西沙窝井灌配变","红","0.0000","82.58","0.0000"]
["46","高台县","黑泉小康点配变","红","0.0000","80.68","0.0000"]
["47","高台县","黑泉小康楼配变","红","0.0000","128.33","0.0000"]
["48","高台县","黑泉四社井灌配变","红","0.0000","81.25","0.0000"]
["49","高台县","黑泉四社井灌2号配变","红","0.0000","65.15","0.0000"]
["50","高台县","黑泉南配变","红","0.0000","167.20","0.0000"]
["51","高台县","黑泉南林井灌配变","红","0.0000","80.02","0.0000"]
["52","高台县","黑泉南井灌3号配变","红","0.0000","80.01","0.0000"]
["53","高台县","黑泉北配变","红","0.0000","206.19","0.0000"]
["54","高台县","黑泉北3号配变","红","0.0000","81.45","0.0000"]
["55","高台县","黑泉北2号配变","红","0.0000","80.01","0.0000"]
["56","高台县","黑泉六社配变","红","0.0000","321.73","0.0000"]
["57","高台县","黑泉井灌南2号配变","红","0.0000","40.00","0.0000"]
["58","高台县","黑泉井灌南1号配变","红","0.0000","40.00","0.0000"]
["59","高台县","黑泉五社配变","红","0.0000","320.69","0.0000"]
["60","高台县","黑泉中心村配变","红","0.0000","320.00","0.0000"]
["61","高台县","黑泉中心村2号配变","红","0.0000","323.18","0.0000"]
["62","高台县","黑泉12社配变","红","0.0000","84.16","0.0000"]
["63","高台县","黑泉12社柱上配变压器","红","0.0000","160.18","0.0000"]
["64","高台县","黑泉10社配变","红","0.0000","81.60","0.0000"]
["65","甘州区","黑河自供区1#配变","黄","257.6720","257.67","0.0000"]
["66","高台县","黑河水质自动检测站配变","红","0.0000","40.45","0.0000"]
["67","甘州区","黑河水电照明箱式变站内变压器","绿","509.1687","509.17","0.0000"]
["68","甘州区","黑河农牧3#配变","绿","160.4773","160.48","0.0000"]
["69","甘州区","黑河农牧2#配变","绿","168.5391","168.54","0.0000"]
["70","甘州区","黑河农牧1#配变","绿","173.9472","173.95","0.0000"]
["71","肃南县","黑沟口配变","黄","8.0161","8.02","0.0000"]
["72","高台县","黑建六队场部配变","红","0.0000","80.01","0.0000"]
["73","民乐县","黑崖头配变","绿","11.8872","81.89","70.0000"]
["74","民乐县","黑山水井配变","绿","172.2697","172.27","0.0000"]
["75","甘州区","黑山头下井配变","绿","24.1762","24.18","0.0000"]
["76","民乐县","黑山3号新建配变","绿","28.6458","80.65","52.0000"]
["77","民乐县","黑山2号新建配变","绿","81.0414","81.04","0.0000"]
["78","民乐县","黑山1号新建配变","绿","238.7334","320.73","82.0000"]
["79","民乐县","黑寨新建配变（易湾）","绿","160.9343","160.93","0.0000"]
["80","甘州区","黑城水井1#配变","绿","80.0767","80.08","0.0000"]
["81","甘州区","黑城小区配变","绿","325.2783","325.28","0.0000"]
["82","甘州区","黑城四社配变","绿","160.7089","160.71","0.0000"]
["83","甘州区","黑城十社配变","绿","80.8605","80.86","0.0000"]
["84","甘州区","黑城六社配变","绿","80.9959","81.00","0.0000"]
["85","甘州区","黑城六社2#配变","绿","160.9959","161.00","0.0000"]
["86","甘州区","黑城五社配变","绿","24.6131","24.61","0.0000"]
["87","甘州区","黑城九社配变","绿","81.1594","81.16","0.0000"]
["88","甘州区","黑城九社2#配变","绿","80.6502","80.65","0.0000"]
["89","甘州区","黑城三社配变","绿","129.0969","129.10","0.0000"]
["90","甘州区","黎明村配变","绿","83.6886","83.69","0.0000"]
["91","甘州区","黎明小区2#配变","绿","322.6573","322.66","0.0000"]
["92","甘州区","黎明四社配变","绿","24.5738","24.57","0.0000"]
["93","甘州区","黎明四社1#配变","绿","161.2173","161.22","0.0000"]
["94","甘州区","黎明八社配变","绿","40.7101","40.71","0.0000"]
["95","甘州区","黎明二社配变","绿","80.4231","80.42","0.0000"]
["96","甘州区","黎明三社配变","绿","41.2953","41.30","0.0000"]
["97","高台县","黎山养殖小区配变","红","0.0000","82.65","0.0000"]
["98","民乐县","黄风岗配变","绿","41.1101","41.11","0.0000"]
["99","民乐县","黄青西配变","绿","128.7972","128.80","0.0000"]
["100","民乐县","黄青种植基地1号配变","绿","40.0191","40.02","0.0000"]
["101","民乐县","黄青南配变","绿","80.0059","80.01","0.0000"]
["102","民乐县","黄青东2号配变","绿","161.1238","161.12","0.0000"]
["103","高台县","黄蒿南配变","红","0.0000","40.02","0.0000"]
["104","高台县","黄蒿北配变","红","0.0000","41.28","0.0000"]
["105","高台县","黄蒿八社配变","红","0.0000","80.24","0.0000"]
["106","高台县","黄蒿中配变","红","0.0000","64.36","0.0000"]
["107","肃南县","黄草沟配变","绿","30.4125","80.41","50.0000"]
["108","肃南县","黄草沟中井配变","红","0.0000","68.29","0.0000"]
["109","肃南县","黄草沟中井新配变","红","0.0000","80.24","0.0000"]
["110","肃南县","黄草沟中井养殖场配变","红","0.0000","43.15","0.0000"]
["111","肃南县","黄草沟中井养殖场2号配变","红","0.0000","83.37","0.0000"]
["112","肃南县","黄草沟中井4号配变","红","0.0000","80.03","0.0000"]
["113","肃南县","黄草沟中井3号新配变","红","0.0000","67.85","0.0000"]
["114","肃南县","黄草沟下井配变","红","0.0000","83.21","0.0000"]
["115","肃南县","黄草沟下井3号配变","红","0.0000","80.25","0.0000"]
["116","肃南县","黄草沟下井2号配变","红","0.0000","64.00","0.0000"]
["117","肃南县","黄草沟上井配变","红","0.0000","40.02","0.0000"]
["118","肃南县","黄草沟上井4号配变","红","0.0000","80.60","0.0000"]
["119","山丹县","黄草坝滩移民配变","绿","2.4684","82.27","79.8000"]
["120","肃南县","黄草3队柱上变压器","绿","40.0000","40.00","0.0000"]
["121","甘州区","黄胶泥沟配变","绿","24.0000","24.00","0.0000"]
["122","高台县","黄河湾配变","红","0.0000","67.84","0.0000"]
["123","高台县","黄河湾西配变","红","0.0000","43.73","0.0000"]
["124","高台县","黄河湾新配变","红","0.0000","80.21","0.0000"]
["125","肃南县","黄河湾大泉沟西井3号配变","红","0.0000","83.63","0.0000"]
["126","肃南县","黄河湾大泉沟东井3号配变","红","0.0000","83.45","0.0000"]
["127","高台县","黄河湾二号配变","红","0.0000","40.00","0.0000"]
["128","肃南县","黄沙泉配变","红","0.0000","170.59","0.0000"]
["129","临泽县","黄沙山北滩提灌配变","绿","320.0000","320.00","0.0000"]
["130","肃南县","黄水泉下配变","红","0.0000","40.44","0.0000"]
["131","肃南县","黄水泉上配变","红","0.0000","24.04","0.0000"]
["132","山丹县","黄庄配变","绿","81.1767","81.18","0.0000"]
["133","山丹县","黄庄机井配变","绿","160.0000","160.00","0.0000"]
["134","民乐县","黄庄新建配变","绿","80.6291","80.63","0.0000"]
["135","临泽县","黄家湾林场配变","绿","163.9489","163.95","0.0000"]
["136","临泽县","黄家湾搬迁小区配变","绿","320.7022","320.70","0.0000"]
["137","临泽县","黄家湾养殖小区变","绿","160.1819","160.18","0.0000"]
["138","临泽县","黄家湾六社养殖场","绿","80.6944","80.69","0.0000"]
["139","临泽县","黄家湾6社配变","绿","24.3217","24.32","0.0000"]
["140","临泽县","黄家湾6社提灌变","绿","42.5628","42.56","0.0000"]
["141","临泽县","黄家湾6社2号配变","绿","80.0067","80.01","0.0000"]
["142","临泽县","黄家湾5社配变","绿","80.8833","80.88","0.0000"]
["143","临泽县","黄家湾4-5社配变","绿","40.4086","40.41","0.0000"]
["144","临泽县","黄家湾2-3-7社配变","绿","162.4376","162.44","0.0000"]
["145","临泽县","黄家湾1-8社配变","绿","81.0169","81.02","0.0000"]
["146","肃南县","黄家泉配变","红","0.0000","169.52","0.0000"]
["147","肃南县","黄家泉2号配变","红","0.0000","168.15","0.0000"]
["148","临泽县","黄家堡小康点配变","绿","40.7207","40.72","0.0000"]
["149","临泽县","黄家堡公寓楼配变","绿","80.6911","80.69","0.0000"]
["150","肃南县","黄土坡移民配变","红","0.0000","40.23","0.0000"]
["151","肃南县","黄土坡新配变","红","0.0000","160.09","0.0000"]
["152","肃南县","黄土坡2号配变","红","0.0000","8.03","0.0000"]
["153","临泽县","黄二村8社配变","绿","80.8321","80.83","0.0000"]
["154","临泽县","黄二村7社配变","绿","66.5406","66.54","0.0000"]
["155","临泽县","黄二村6社配变","绿","80.5545","80.55","0.0000"]
["156","临泽县","黄二村5社配变","绿","81.6545","81.65","0.0000"]
["157","临泽县","黄二村4社配变","绿","81.2099","81.21","0.0000"]
["158","临泽县","黄二5社1号配变","绿","160.1113","160.11","0.0000"]
["159","临泽县","黄一林场杨兴礼","绿","81.6515","81.65","0.0000"]
["160","临泽县","黄一村7-8社配变","绿","80.9564","80.96","0.0000"]
["161","临泽县","黄一村6社三坝渠配变","绿","41.7809","41.78","0.0000"]
["162","临泽县","黄一村5-6社配变","绿","67.7202","67.72","0.0000"]
["163","临泽县","黄一村4社配变","绿","81.1260","81.13","0.0000"]
["164","临泽县","黄一村3社配变","绿","81.7358","81.74","0.0000"]
["165","临泽县","黄一5社井配变","绿","81.4098","81.41","0.0000"]
["166","临泽县","黄一1-2社配变","绿","82.8424","82.84","0.0000"]
["167","临泽县","黄一1-2社井配变","绿","82.3381","82.34","0.0000"]
["168","山丹县","麦芽厂路灯配变","绿","325.1944","325.19","0.0000"]
["169","肃南县","鹿场3号配变（抗旱）","绿","80.0272","80.03","0.0000"]
["170","肃南县","鹿场3号配变","红","0.0000","82.48","0.0000"]
["171","肃南县","鹿场2号配变","绿","100.0000","100.00","0.0000"]
["172","甘州区","鹏达农牧农民专业合作社","绿","165.5885","165.59","0.0000"]
["173","山丹县","鹏农养殖场配变","绿","80.0620","80.06","0.0000"]
["174","民乐县","鸿运养殖合作社配变","绿","40.1999","40.20","0.0000"]
["175","临泽县","鸭暖集镇3号配变","绿","323.9118","323.91","0.0000"]
["176","临泽县","鸭暖集镇2号配变","绿","161.3925","161.39","0.0000"]
["177","临泽县","鸭暖集镇1号配变","绿","162.9787","162.98","0.0000"]
["178","民乐县","魏庄配变","绿","40.0842","40.08","0.0000"]
["179","山丹县","魏庄台","绿","40.2616","40.26","0.0000"]
["180","民乐县","魏庄2号配变","绿","80.5498","80.55","0.0000"]
["181","高台县","高铁生态绿化配变","红","0.0000","80.00","0.0000"]
["182","高台县","高铁大道2号配变","红","0.0000","167.01","0.0000"]
["183","高台县","高铁大道1号配变","红","0.0000","160.22","0.0000"]
["184","民乐县","高郝配变","绿","162.1155","162.12","0.0000"]
["185","甘州区","高虎配变","绿","252.0045","252.00","0.0000"]
["186","甘州区","高职1号配变","绿","164.3893","164.39","0.0000"]
["187","肃南县","高稍泉配变","红","0.0000","268.33","0.0000"]
["188","肃南县","高稍泉南2号配变","红","0.0000","80.00","0.0000"]
["189","肃南县","高稍泉南1号配变","红","0.0000","80.00","0.0000"]
["190","肃南县","高稍泉2号配变","红","0.0000","168.80","0.0000"]
["191","甘州区","高登贵农场配变","绿","40.0019","40.00","0.0000"]
["192","高台县","高沙窝变","红","0.0000","40.01","0.0000"]
["193","高台县","高沙窝养殖场配变","红","0.0000","40.04","0.0000"]
["194","高台县","高桥西2号配变","红","0.0000","81.11","0.0000"]
["195","高台县","高桥南配变","红","0.0000","43.59","0.0000"]
["196","高台县","高桥北配变","红","0.0000","68.63","40.0000"]
["197","高台县","高桥农场东配变","红","0.0000","40.03","0.0000"]
["198","高台县","高桥养殖场配变","红","0.0000","42.28","0.0000"]
["199","高台县","高桥六社井灌配变","红","0.0000","24.00","0.0000"]
["200","高台县","高桥东配变","红","0.0000","40.30","0.0000"]
["201","高台县","高桥三社号配变","红","0.0000","80.92","0.0000"]
["202","高台县","高桥7社井灌配变","红","0.0000","24.00","0.0000"]
["203","高台县","高桥5社井灌配变","红","0.0000","160.73","0.0000"]
["204","高台县","高桥2社井灌配变","红","0.0000","80.00","0.0000"]
["205","高台县","高桥1-7号配变","红","0.0000","40.00","0.0000"]
["206","民乐县","高新配变","绿","80.2791","80.28","0.0000"]
["207","甘州区","高庙四社配变","绿","41.3442","41.34","0.0000"]
["208","甘州区","高庙六社配变","绿","24.6190","24.62","0.0000"]
["209","甘州区","高庙住宅小区配变","绿","321.5419","321.54","0.0000"]
["210","甘州区","高庙二社配变","绿","40.9861","40.99","0.0000"]
["211","甘州区","高庙三社配变","绿","41.2300","41.23","0.0000"]
["212","甘州区","高庙一社配变","绿","80.7799","80.78","0.0000"]
["213","临泽县","高庄牛场柱上变压器","绿","261.4624","261.46","0.0000"]
["214","临泽县","高庄牛场二期2号变压器","绿","320.0000","320.00","0.0000"]
["215","临泽县","高庄牛场2期1号配变","绿","320.0772","320.08","0.0000"]
["216","临泽县","高庄牛场2号配变","绿","320.5107","320.51","0.0000"]
["217","民乐县","高庄新建配变","绿","30.2142","160.41","130.2000"]
["218","临泽县","高庄三社大棚配变","绿","65.6634","65.66","0.0000"]
["219","临泽县","高庄5社移民点配变","绿","40.4095","40.41","0.0000"]
["220","临泽县","高庄4社配变","绿","25.0299","25.03","0.0000"]
["221","临泽县","高庄3社配变","绿","17.3908","167.39","0.0000"]
["222","临泽县","高庄3社移民点配变","绿","40.1098","40.11","0.0000"]
["223","临泽县","高庄2社配变","绿","40.5033","40.50","0.0000"]
["224","民乐县","高庄2号新建配变","绿","85.1283","85.13","0.0000"]
["225","临泽县","高庄1社配变","绿","65.1537","65.15","0.0000"]
["226","临泽县","高庄1社2号配变","绿","81.0214","81.02","0.0000"]
["227","民乐县","高崖配变","绿","40.2080","40.21","0.0000"]
["228","肃南县","高崖掌下配变","绿","40.0073","40.01","0.0000"]
["229","肃南县","高崖掌上配变","绿","40.0634","40.06","0.0000"]
["230","高台县","高山农场南配变","红","0.0000","83.16","0.0000"]
["231","高台县","高山农场2#配变","红","0.0000","83.23","0.0000"]
["232","高台县","高山农场1号配变","红","0.0000","80.02","0.0000"]
["233","甘州区","高寺儿村配变","绿","82.1832","82.18","0.0000"]
["234","甘州区","高寺儿村六社配变","绿","40.0104","40.01","0.0000"]
["235","甘州区","高寺儿村一社配变","绿","81.0110","81.01","0.0000"]
["236","甘州区","高寺儿二社配变","绿","80.1673","80.17","0.0000"]
["237","山丹县","高寨西配变","绿","50.4678","82.71","32.2400"]
["238","山丹县","高寨林场配变","绿","174.8212","174.82","0.0000"]
["239","甘州区","高寨村配变","绿","161.4018","161.40","0.0000"]
["240","山丹县","高寨村东配变","绿","162.0405","162.04","0.0000"]
["241","甘州区","高寨村三社机井配变","绿","80.0000","80.00","0.0000"]
["242","甘州区","高寨小区配变","绿","162.3624","162.36","0.0000"]
["243","甘州区","高寨四社配变","绿","82.9531","82.95","0.0000"]
["244","甘州区","高寨四五社配变","绿","128.5136","128.51","0.0000"]
["245","山丹县","高寨养殖场配变","绿","162.0694","162.07","0.0000"]
["246","山丹县","高寨养殖区新配变","绿","80.0468","80.05","0.0000"]
["247","甘州区","高寨六社配变","绿","48.3168","48.32","0.0000"]
["248","甘州区","高寨六社新街配变","绿","160.6202","160.62","0.0000"]
["249","甘州区","高寨六社井配变","绿","80.0000","80.00","0.0000"]
["250","甘州区","高寨六社1号配变","绿","160.3197","160.32","0.0000"]
["251","山丹县","高寨五社配变（新）","绿","0.0000","80.97","0.0000"]
["252","甘州区","高寨五社井配变","绿","80.0000","80.00","0.0000"]
["253","甘州区","高寨二社配变","绿","160.3051","160.31","0.0000"]
["254","甘州区","高寨九社配变","绿","81.0670","81.07","0.0000"]
["255","甘州区","高寨三社配变","绿","50.4435","50.44","0.0000"]
["256","甘州区","高寨七社井配变","绿","64.0001","64.00","0.0000"]
["257","甘州区","高寨七九社配变","绿","100.3231","100.32","0.0000"]
["258","甘州区","高寨七九社井配变","绿","40.0000","40.00","0.0000"]
["259","山丹县","高寨一社配变（新）","绿","81.6468","81.65","0.0000"]
["260","甘州区","高寨一八社井配变","绿","80.0000","80.00","0.0000"]
["261","甘州区","高寨一二社配变","绿","80.5704","80.57","0.0000"]
["262","甘州区","高家庄林场西滩配变","黄","85.5032","85.50","0.0000"]
["263","甘州区","高家庄林场北滩配变","黄","80.0153","80.02","0.0000"]
["264","甘州区","高家庄村配变","黄","40.9850","40.98","0.0000"]
["265","甘州区","高家庄小区配变","黄","163.7099","163.71","0.0000"]
["266","甘州区","高家庄四五社配变","黄","24.3025","24.30","0.0000"]
["267","甘州区","高家庄六社配变","黄","64.0296","64.03","0.0000"]
["268","甘州区","高家庄六社2#配变","黄","128.1707","128.17","0.0000"]
["269","高台县","高大置业1号变","红","0.0000","807.21","0.0000"]
["270","临泽县","高大才高维红配变","绿","0.0000","41.19","0.0000"]
["271","高台县","高地村３号配变","红","0.0000","41.90","0.0000"]
["272","高台县","高地村六社配变","红","0.0000","80.75","0.0000"]
["273","高台县","高地村八社配变","红","0.0000","80.77","0.0000"]
["274","高台县","高地村五社配变","红","0.0000","160.21","0.0000"]
["275","高台县","高地村8社西配变","红","0.0000","82.72","50.0000"]
["276","高台县","高地村4#配变","红","0.0000","160.61","0.0000"]
["277","高台县","高地小区2#变","红","0.0000","206.69","0.0000"]
["278","高台县","高地小区1#变","红","0.0000","163.23","0.0000"]
["279","高台县","高地2#变","红","0.0000","85.77","0.0000"]
["280","高台县","高地1#变","红","0.0000","64.42","0.0000"]
["281","高台县","高台酒厂农场配变","红","0.0000","83.49","0.0000"]
["282","高台县","高台宾馆农场30配变","红","0.0000","24.07","0.0000"]
["283","高台县","高台县福田黑番茄农民专业合作社配变","红","0.0000","80.15","0.0000"]
["284","高台县","高台县水务局啤酒花基地7号配变","红","0.0000","80.00","0.0000"]
["285","高台县","高台县水务局啤酒花基地4号新配变","红","0.0000","80.38","0.0000"]
["286","高台县","高台县民政局老年中心配变","红","0.0000","322.90","320.0000"]
["287","高台县","高台县明水农民养殖专业合作社配变","红","0.0000","64.00","0.0000"]
["288","高台县","高台县城关镇南关8号配变","红","0.0000","322.57","0.0000"]
["289","高台县","高台县供电公司办公自用电","红","0.0000","325.19","0.0000"]
["290","高台县","高台县住房和城乡建设局水之印广场变","红","0.0000","1006.42","0.0000"]
["291","高台县","高台县众一农业综合开发公司水井5#变","红","0.0000","41.07","0.0000"]
["292","高台县","高台县众一农业综合开发公司水井4#变","红","0.0000","163.36","0.0000"]
["293","高台县","高台县众一农业综合开发公司水井3#变","红","0.0000","24.00","0.0000"]
["294","高台县","高台县众一农业综合开发公司水井2#变","红","0.0000","128.00","0.0000"]
["295","高台县","高台县众一农业综合开发公司水井1#变","红","0.0000","128.01","0.0000"]
["296","高台县","高台县众一农业综合开发公司四斗渠变","红","0.0000","166.11","0.0000"]
["297","高台县","高台县众一农业开发公司水井6#变","红","0.0000","267.83","0.0000"]
["298","高台县","高台县众一农业开发公司排阴3#","红","0.0000","80.00","0.0000"]
["299","高台县","高台县众一农业开发公司排阴2#配变","红","0.0000","80.00","0.0000"]
["300","高台县","高台县众一农业开发公司排阴1#","红","0.0000","80.00","0.0000"]
["301","高台县","高台农场9号配变","红","0.0000","85.40","0.0000"]
["302","高台县","高台农场8号新配变","红","0.0000","160.01","0.0000"]
["303","高台县","高台农场7号配变","红","0.0000","128.11","0.0000"]
["304","高台县","高台农场5号配变","红","0.0000","83.04","0.0000"]
["305","高台县","高台农场13号配变","红","0.0000","85.18","0.0000"]
["306","高台县","高台农场11号配变","红","0.0000","85.87","0.0000"]
["307","高台县","高台农场10号","红","0.0000","80.00","0.0000"]
["308","高台县","高台二中餐厅柱上变压器","红","0.0000","320.11","0.0000"]
["309","高台县","高台一中配变","红","0.0000","323.51","0.0000"]
["310","高台县","高台一中电采暖配变","红","0.0000","327.56","0.0000"]
["311","甘州区","高升庵村配变","绿","161.0696","161.07","0.0000"]
["312","甘州区","高升庵小康楼配变","绿","323.2882","323.29","0.0000"]
["313","甘州区","高升庵四社2号配变","绿","152.5478","160.55","8.0000"]
["314","甘州区","高升庵五社2号配变","绿","133.9819","133.98","0.0000"]
["315","甘州区","高升庵三社配变","绿","80.0500","80.05","0.0000"]
["316","甘州区","高升庵三社2号配变","绿","80.6202","80.62","0.0000"]
["317","甘州区","高升庵一社3号配变","绿","160.4550","160.46","0.0000"]
["318","甘州区","高升庵一社2号配变","绿","43.6247","43.62","0.0000"]
["319","甘州区","高军配变","绿","160.0048","160.00","0.0000"]
["320","肃南县","高兴义配变","绿","40.2387","40.24","0.0000"]
["321","高台县","骆驼驿沙漠公园3号配变","红","0.0000","80.00","0.0000"]
["322","高台县","骆驼驿沙漠公园2号配变","红","0.0000","64.00","0.0000"]
["323","高台县","骆驼驿沙漠公园1号配变","红","0.0000","42.58","0.0000"]
["324","高台县","骆驼城镇中心小学配变","红","0.0000","320.38","0.0000"]
["325","高台县","骆驼城红砖厂配变","红","0.0000","160.54","0.0000"]
["326","高台县","骆驼城粮站配变","红","0.0000","80.37","0.0000"]
["327","高台县","骆驼城幼儿园配变","红","0.0000","319.94","130.0000"]
["328","高台县","骆驼城农场配变","红","0.0000","80.00","0.0000"]
["329","高台县","骆驼城中心小学电采暖配变","红","0.0000","320.00","0.0000"]
["330","肃南县","骆驼养殖配变","红","0.0000","24.01","0.0000"]
["331","高台县","骆村温室","红","0.0000","68.68","0.0000"]
["332","高台县","骆村小康楼新配变","红","0.0000","320.25","120.0000"]
["333","高台县","骆村四社配变","红","0.0000","80.34","0.0000"]
["334","高台县","骆村四社新配变","红","0.0000","166.16","0.0000"]
["335","高台县","骆村十社配变","红","0.0000","80.29","0.0000"]
["336","高台县","骆村十四社配变","红","0.0000","83.44","0.0000"]
["337","高台县","骆村十四社旧井（新配变）","红","0.0000","83.71","0.0000"]
["338","高台县","骆村十六社西配变","红","0.0000","80.00","0.0000"]
["339","高台县","骆村十六社东配变","红","0.0000","84.20","0.0000"]
["340","高台县","骆村十八社配变新","红","0.0000","68.96","0.0000"]
["341","高台县","骆村十五社配变","红","0.0000","40.30","0.0000"]
["342","高台县","骆村十五社西配变","红","0.0000","67.25","0.0000"]
["343","高台县","骆村十五社新配变","红","0.0000","83.38","0.0000"]
["344","高台县","骆村十二社配变","红","0.0000","83.87","0.0000"]
["345","高台县","骆村十二社新井配变","红","0.0000","83.21","0.0000"]
["346","高台县","骆村十三社配变","红","0.0000","80.00","0.0000"]
["347","高台县","骆村十三社新配变","红","0.0000","83.45","0.0000"]
["348","高台县","骆村十七社配变","红","0.0000","81.69","0.0000"]
["349","高台县","骆村十七社新井","红","0.0000","80.00","0.0000"]
["350","高台县","骆村十一社配变","红","0.0000","84.19","80.0000"]
["351","高台县","骆村十一社1号配变","红","0.0000","83.23","0.0000"]
["352","高台县","骆村六社配变","红","0.0000","83.78","0.0000"]
["353","高台县","骆村八社配变","红","0.0000","83.35","0.0000"]
["354","高台县","骆村五社旧配变","红","0.0000","80.29","80.0000"]
["355","高台县","骆村五社新配变","红","0.0000","80.00","0.0000"]
["356","高台县","骆村二社西配变","红","0.0000","82.46","120.0000"]
["357","高台县","骆村二社中配变（新）","红","0.0000","167.91","0.0000"]
["358","高台县","骆村九社配变","红","0.0000","82.35","0.0000"]
["359","高台县","骆村九社1号配变","红","0.0000","83.80","0.0000"]
["360","高台县","骆村三社配变","红","0.0000","84.01","0.0000"]
["361","高台县","骆村三社1号配变","红","0.0000","83.00","0.0000"]
["362","高台县","骆村七社配变","红","0.0000","82.62","0.0000"]
["363","高台县","骆村一社西配变","红","0.0000","160.33","0.0000"]
["364","高台县","骆村一社西新配变","红","0.0000","81.07","0.0000"]
["365","高台县","骆村一社中配变","红","0.0000","64.00","0.0000"]
["366","高台县","骆村一社东配变","红","0.0000","164.34","0.0000"]
["367","高台县","骆村一社东新配变","红","0.0000","160.37","0.0000"]
["368","高台县","骆村2社西配变1号","红","0.0000","81.87","0.0000"]
["369","甘州区","马金荣3#配变","绿","170.0967","170.10","0.0000"]
["370","临泽县","马郡玉霖配变","绿","135.0991","135.10","0.0000"]
["371","临泽县","马郡滩水库变","绿","164.6614","164.66","0.0000"]
["372","临泽县","马郡水井配变","绿","64.0007","64.00","0.0000"]
["373","临泽县","马郡村养殖小区","绿","160.7348","160.73","0.0000"]
["374","临泽县","马郡日光温室变","绿","80.2167","80.22","0.0000"]
["375","临泽县","马郡兴特配变","绿","80.0049","80.00","0.0000"]
["376","临泽县","马郡公寓楼变","绿","252.3147","252.31","0.0000"]
["377","甘州区","马郡九社2号配变","绿","80.4316","80.43","0.0000"]
["378","临泽县","马郡8社配变","绿","80.2720","80.27","0.0000"]
["379","临泽县","马郡5社配变","绿","80.2593","80.26","0.0000"]
["380","临泽县","马郡4社配变","绿","162.7167","162.72","0.0000"]
["381","临泽县","马郡3、7社配变","绿","64.3190","64.32","0.0000"]
["382","临泽县","马郡2社配变","绿","48.1659","48.17","0.0000"]
["383","临泽县","马郡1社新配变","绿","80.2598","80.26","0.0000"]
["384","肃南县","马蹄配变","红","0.0000","43.51","0.0000"]
["385","肃南县","马蹄西井2号配变","红","0.0000","64.00","0.0000"]
["386","肃南县","马蹄西井2号新配变","红","0.0000","80.39","0.0000"]
["387","民乐县","马蹄菜棚配变","绿","160.1395","160.14","0.0000"]
["388","肃南县","马蹄村配变","绿","80.4042","80.40","0.0000"]
["389","肃南县","马蹄新建配变","绿","100.5381","100.54","0.0000"]
["390","民乐县","马蹄寨韩庄配变","绿","10.7235","80.72","70.0000"]
["391","民乐县","马蹄寨配变","绿","278.5102","321.71","43.2000"]
["392","民乐县","马蹄寨孙庄配变","绿","10.6017","80.60","70.0000"]
["393","肃南县","马蹄养殖小区配变","绿","64.8933","64.89","0.0000"]
["394","肃南县","马蹄乡政府配变","绿","91.1448","91.14","0.0000"]
["395","肃南县","马蹄乡政府3#配变","绿","165.4839","165.48","0.0000"]
["396","肃南县","马蹄乡政府2#配变","绿","83.3699","83.37","0.0000"]
["397","肃南县","马蹄东井新配变","红","0.0000","80.30","0.0000"]
["398","肃南县","马蹄4号配变","红","0.0000","80.90","0.0000"]
["399","山丹县","马营河流域沟林场配变","绿","16.0538","16.05","0.0000"]
["400","山丹县","马营河流域拾号应急口水井配变","绿","160.0000","160.00","0.0000"]
["401","山丹县","马营河流域寒旱区人饮抗旱井配变","绿","160.0067","160.01","0.0000"]
["402","临泽县","马营村2社1号变配变","绿","160.6176","160.62","0.0000"]
["403","山丹县","马营机关配变","黄","324.1587","324.16","0.0000"]
["404","山丹县","马营大棚配变","黄","40.0186","40.02","0.0000"]
["405","山丹县","马营大棚2号配变","黄","160.0664","160.07","0.0000"]
["406","山丹县","马营养殖区配变","黄","160.1774","160.18","0.0000"]
["407","山丹县","马营东街配变","黄","160.0000","160.00","0.0000"]
["408","临泽县","马营4社配变","绿","80.9630","80.96","0.0000"]
["409","临泽县","马营3社1号配变","绿","80.4576","80.46","0.0000"]
["410","民乐县","马营3号配变","绿","161.3175","161.32","0.0000"]
["411","临泽县","马营2社井配变","绿","40.0000","40.00","0.0000"]
["412","临泽县","马营1社配变","绿","40.4712","40.47","0.0000"]
["413","临泽县","马营1社新建配变","绿","24.3469","24.35","0.0000"]
["414","临泽县","马营1社下井变","绿","40.0000","40.00","0.0000"]
["415","民乐县","马营1号配变","绿","40.6856","40.69","0.0000"]
["416","肃南县","马莲井配变","红","0.0000","85.41","0.0000"]
["417","甘州区","马站村配变","绿","161.2099","161.21","0.0000"]
["418","甘州区","马站村2#配变","绿","160.3988","160.40","0.0000"]
["419","甘州区","马站新村2#配变","绿","257.2167","257.22","0.0000"]
["420","甘州区","马站新村1#配变","绿","253.2381","253.24","0.0000"]
["421","甘州区","马站四社配变","绿","64.0004","64.00","0.0000"]
["422","甘州区","马站四社2#配变","绿","80.4049","80.40","0.0000"]
["423","甘州区","马站十社大棚配变","绿","80.0119","80.01","0.0000"]
["424","甘州区","马站十三社配变","绿","80.5573","80.56","0.0000"]
["425","甘州区","马站十一社配变","绿","80.2591","80.26","0.0000"]
["426","甘州区","马站十一社大棚配变","绿","160.0666","160.07","0.0000"]
["427","甘州区","马站十一社井配变","绿","64.0421","64.04","0.0000"]
["428","甘州区","马站六社配变","绿","160.0965","160.10","0.0000"]
["429","甘州区","马站八九社配变","绿","203.2511","203.25","0.0000"]
["430","甘州区","马站二社配变","绿","80.5021","80.50","0.0000"]
["431","甘州区","马站三社2#配变","绿","160.2969","160.30","0.0000"]
["432","甘州区","马站七社2#配变","绿","160.9568","160.96","0.0000"]
["433","甘州区","马站一社2#配变","绿","80.3715","80.37","0.0000"]
["434","甘州区","马德孝井配变","绿","42.9894","42.99","0.0000"]
["435","民乐县","马庄配变","绿","163.6025","163.60","0.0000"]
["436","肃南县","马庄子配变","红","0.0000","80.02","0.0000"]
["437","民乐县","马庄大棚配变","绿","40.0771","40.08","0.0000"]
["438","山丹县","马寨移民点配变","绿","24.2920","24.29","0.0000"]
["439","山丹县","马寨村西配变","绿","81.3294","81.33","0.0000"]
["440","山丹县","马寨十一社配变（新）","绿","50.6460","50.65","0.0000"]
["441","山丹县","马寨十一社下配变","绿","24.0206","24.02","0.0000"]
["442","山丹县","马寨养殖场配变","绿","80.3841","80.38","0.0000"]
["443","山丹县","马寨井4号配变","绿","169.2328","169.23","0.0000"]
["444","山丹县","马寨井3号配变（新）","绿","160.0364","160.04","0.0000"]
["445","山丹县","马寨5号井配变","绿","138.6397","138.64","0.0000"]
["446","民乐县","马均西配变","绿","181.9624","322.76","140.8000"]
["447","甘州区","马均林场杨银配变","绿","80.2650","80.26","0.0000"]
["448","甘州区","马均林场李文配变","绿","168.3041","168.30","0.0000"]
["449","甘州区","马均林场2#井配变","绿","160.0000","160.00","0.0000"]
["450","甘州区","马均小区配变","绿","324.5852","324.59","0.0000"]
["451","甘州区","马均大棚配变","绿","80.0485","80.05","0.0000"]
["452","甘州区","马均四社井配变","绿","160.0019","160.00","0.0000"]
["453","甘州区","马均十社配变","绿","160.1963","160.20","0.0000"]
["454","甘州区","马均十社2#配变","绿","161.6701","161.67","0.0000"]
["455","甘州区","马均十三社井配变（张虎德配变）","绿","129.4217","129.42","0.0000"]
["456","甘州区","马均养殖区配变","绿","80.5088","80.51","0.0000"]
["457","甘州区","马均六社2#配变","绿","81.2544","81.25","0.0000"]
["458","甘州区","马均八社井配变（王阜庄村养殖厂配变）","绿","160.0985","160.10","0.0000"]
["459","甘州区","马均九社井配变","绿","64.0000","64.00","0.0000"]
["460","民乐县","马均东配变","绿","18.1095","82.11","64.0000"]
["461","甘州区","马均三社井配变（马均十三社井配变）","绿","81.4217","81.42","0.0000"]
["462","甘州区","马均一社配变","绿","80.3229","80.32","0.0000"]
["463","甘州区","马均一社井配变","绿","80.0000","80.00","0.0000"]
["464","肃南县","马场滩配变","绿","40.1505","40.15","0.0000"]
["465","肃南县","马场滩2号变","绿","80.0022","80.00","0.0000"]
["466","甘州区","马场干休所配变","绿","331.9196","331.92","0.0000"]
["467","甘州区","马场2#配变","绿","331.6239","331.62","0.0000"]
["468","临泽县","马国文井灌","绿","128.0301","128.03","0.0000"]
["469","临泽县","马军农场变","绿","80.0312","80.03","0.0000"]
["470","甘州区","馨园配变","绿","325.7439","325.74","0.0000"]
["471","临泽县","香姑寺井灌变","绿","64.0636","64.06","0.0000"]
["472","临泽县","饲草基地配变","绿","40.0030","40.00","0.0000"]
["473","甘州区","饲料配变","绿","323.5332","323.53","0.0000"]
["474","甘州区","饮马配变","绿","257.8825","257.88","0.0000"]
["475","甘州区","饭店3#配变","绿","167.4623","167.46","0.0000"]
["476","甘州区","食品厂配变(并列)","绿","512.9706","512.97","0.0000"]
["477","甘州区","飞天大酒店配变","绿","511.1010","511.10","0.0000"]
["478","甘州区","颐景嘉园4号箱式变站内变压器","绿","814.3666","814.37","0.0000"]
["479","甘州区","颐景嘉园3号箱式变站内变压器","绿","509.0882","509.09","0.0000"]
["480","甘州区","颐景嘉园2号箱式变站内变压器","绿","807.9274","807.93","0.0000"]
["481","甘州区","颐景嘉园1号箱式变站内变压器","绿","812.6520","812.65","0.0000"]
["482","甘州区","颐园箱变站内变压器","绿","511.7879","511.79","0.0000"]
["483","临泽县","颐和箱式变配电变压器","绿","412.9006","412.90","0.0000"]
["484","临泽县","颐和2号配变","绿","330.2977","330.30","0.0000"]
["485","临泽县","颐和1号配变","绿","325.4661","325.47","0.0000"]
["486","甘州区","预制配变","绿","253.8520","253.85","0.0000"]
["487","临泽县","顾庄4、5社变","绿","161.7469","161.75","0.0000"]
["488","临泽县","顾庄1-3社变","绿","162.9349","162.93","0.0000"]
["489","临泽县","顾庄1-3机井变","绿","67.8449","67.84","0.0000"]
["490","民乐县","顾寨葡萄基地配变","绿","40.0645","40.06","0.0000"]
["491","民乐县","顾寨新建配变","绿","161.9759","161.98","0.0000"]
["492","临泽县","顾学锋东井配变","绿","80.0096","80.01","0.0000"]
["493","临泽县","顾学俊井变","绿","42.6080","42.61","0.0000"]
["494","山丹县","顺民农林牧专业合作社配变","绿","160.0230","160.02","0.0000"]
["495","高台县","顺欣农场变新","红","0.0000","65.50","0.0000"]
["496","高台县","顺欣农场2#变","红","0.0000","40.08","0.0000"]
["497","民乐县","顺时劳务配变","绿","160.0171","160.02","0.0000"]
["498","高台县","顺德配变","红","0.0000","40.68","0.0000"]
["499","高台县","顺德西配变","红","0.0000","64.35","0.0000"]
["500","高台县","顺德林场配变","红","0.0000","319.93","320.0000"]
["501","高台县","顺德小学配变","红","0.0000","40.00","0.0000"]
["502","高台县","顺德四社配变","红","0.0000","81.46","0.0000"]
["503","高台县","顺德六社配变","红","0.0000","81.31","0.0000"]
["504","高台县","顺德七社配变","红","0.0000","81.29","0.0000"]
["505","民乐县","顺化村1号配变","绿","98.1212","162.38","64.2600"]
["506","民乐县","顺化小学煤改电配变","绿","162.3864","162.39","0.0000"]
["507","民乐县","顺化寄宿制小学配变","绿","160.8328","160.83","0.0000"]
["508","民乐县","顺化二级煤炭配变","绿","8.0000","8.00","0.0000"]
["509","民乐县","顺化7号配变","绿","504.3474","504.35","0.0000"]
["510","民乐县","顺化6号配变","绿","163.4101","163.41","0.0000"]
["511","民乐县","顺化5号配变","绿","101.0444","101.04","0.0000"]
["512","民乐县","顺化4号配变","绿","80.7590","80.76","0.0000"]
["513","民乐县","顺化2号配变","绿","164.1218","164.12","0.0000"]
["514","肃南县","韭菜沟新配变","绿","80.3793","80.38","0.0000"]
["515","高台县","韭菜沟2号配变","红","0.0000","80.29","0.0000"]
["516","民乐县","韩营南配变","绿","256.9836","256.98","0.0000"]
["517","民乐县","韩营南新建配变","绿","165.5804","165.58","0.0000"]
["518","民乐县","韩营南2号配变","绿","162.2347","162.23","0.0000"]
["519","民乐县","韩营北配变","绿","64.7367","64.74","0.0000"]
["520","民乐县","韩营北3号配变","绿","100.9144","160.31","59.4000"]
["521","民乐县","韩营北2号配变","绿","10.6220","80.62","70.0000"]
["522","民乐县","韩营5号配变","绿","252.4305","252.43","0.0000"]
["523","民乐县","韩武移民配变","绿","24.2724","24.27","0.0000"]
["524","民乐县","韩武三组水井配变","绿","8.0000","8.00","0.0000"]
["525","民乐县","韩庄配变(新)","绿","36.0374","81.40","45.3600"]
["526","民乐县","韩庄新建配变","绿","161.8156","161.82","0.0000"]
["527","甘州区","韩家墩村配变","绿","64.3021","64.30","0.0000"]
["528","甘州区","韩家墩村2#配变","绿","161.0179","161.02","0.0000"]
["529","甘州区","韩家墩提灌2号配变","绿","80.0063","80.01","0.0000"]
["530","甘州区","韩家墩四社配变","绿","80.2509","80.25","0.0000"]
["531","甘州区","韩家墩六社配变","绿","160.2427","160.24","0.0000"]
["532","甘州区","韩家墩八社井2号配变","绿","80.0045","80.00","0.0000"]
["533","甘州区","韩家墩二社2号配变","绿","161.3279","161.33","0.0000"]
["534","甘州区","韩家墩九社2#配变","绿","160.3140","160.31","0.0000"]
["535","甘州区","韩家墩七社配变","绿","160.4847","160.48","0.0000"]
["536","甘州区","韩家墩一社配变","绿","80.6421","80.64","0.0000"]
["537","民乐县","韩东配变","绿","74.0654","162.27","88.2000"]
["538","民乐县","韩七配变","绿","80.8213","80.82","0.0000"]
["539","民乐县","静安沁苑2号配电变压器","绿","509.2800","509.28","0.0000"]
["540","民乐县","静安沁苑1号配电变压器","绿","806.5498","806.55","0.0000"]
["541","山丹县","静安居民点配变","绿","24.0019","24.00","0.0000"]
["542","山丹县","静安四社配变","绿","80.9735","80.97","0.0000"]
["543","山丹县","静安养殖场配变","绿","160.0386","160.04","0.0000"]
["544","山丹县","静安六社配变（新）","绿","80.2795","80.28","0.0000"]
["545","山丹县","静安六社农综配变","绿","80.0965","80.10","0.0000"]
["546","山丹县","静安八社配变（新）","绿","80.4420","80.44","0.0000"]
["547","山丹县","静安二社配变","绿","81.0147","81.01","0.0000"]
["548","山丹县","静安七社配变（新)","绿","41.3281","41.33","0.0000"]
["549","山丹县","静安七社农综配变","绿","80.0052","80.01","0.0000"]
["550","山丹县","静安一社配变","绿","80.5097","80.51","0.0000"]
["551","甘州区","靖平村配变","绿","161.3621","161.36","0.0000"]
["552","甘州区","靖平村提灌综合配变","绿","80.2912","80.29","0.0000"]
["553","甘州区","靖平村安置点配变","黄","124.1375","319.14","195.0000"]
["554","甘州区","靖平小区1#配变","绿","325.2948","325.29","0.0000"]
["555","甘州区","靖平五六社配变","绿","40.6740","40.67","0.0000"]
["556","甘州区","靖平二社山坡井配变","绿","80.0022","80.00","0.0000"]
["557","甘州区","靖平二社南滩开发区配变","绿","80.0078","80.01","0.0000"]
["558","甘州区","靖平二社南滩2#配变","绿","40.0052","40.01","0.0000"]
["559","甘州区","靖平一社配变","绿","48.1983","48.20","0.0000"]
["560","甘州区","靖安村提灌配变","绿","40.0317","40.03","0.0000"]
["561","甘州区","靖安村安置点2号配变","绿","80.2954","80.30","0.0000"]
["562","甘州区","靖安村安置点1号配变","绿","160.5320","160.53","0.0000"]
["563","甘州区","靖安村北滩示范园配变","绿","320.0228","320.02","0.0000"]
["564","甘州区","靖安村北滩开发养殖场配变","绿","160.6230","160.62","0.0000"]
["565","甘州区","靖安村供水站配变","绿","253.4944","253.49","0.0000"]
["566","甘州区","靖安机关配变","绿","162.9717","162.97","0.0000"]
["567","甘州区","靖安机关2#配变","绿","163.6423","163.64","0.0000"]
["568","甘州区","靖安整合项目井配变","绿","160.0017","160.00","0.0000"]
["569","甘州区","靖安政府采暖配变","绿","320.0000","320.00","0.0000"]
["570","甘州区","靖安所用配变","绿","80.1067","80.11","0.0000"]
["571","甘州区","靖安开发区三号","绿","161.1075","161.11","0.0000"]
["572","甘州区","靖安四社配变","绿","80.2720","80.27","0.0000"]
["573","甘州区","靖安十一十三社配变","绿","40.9217","40.92","0.0000"]
["574","甘州区","靖安养殖区配变","绿","325.9233","325.92","0.0000"]
["575","甘州区","靖安养殖区2#沈配变","绿","80.2736","80.27","0.0000"]
["576","甘州区","靖安八社配变","绿","160.0022","160.00","0.0000"]
["577","甘州区","靖安五八社配变","绿","162.6724","162.67","0.0000"]
["578","甘州区","靖安二三四社配变","绿","41.1002","41.10","0.0000"]
["579","甘州区","靖安九社配变","绿","80.4137","80.41","0.0000"]
["580","甘州区","靖安九十社配变","绿","253.9240","253.92","0.0000"]
["581","甘州区","靖安中心学校采暖配变","绿","320.1904","320.19","0.0000"]
["582","甘州区","靖安七社配变","绿","160.3385","160.34","0.0000"]
["583","甘州区","靖安一社配变","绿","24.0114","24.01","0.0000"]
["584","甘州区","靖安一社2#配变","绿","42.9060","42.91","0.0000"]
["585","肃南县","青龙配变","绿","80.1685","80.17","0.0000"]
["586","肃南县","青龙定居点","绿","504.0322","504.03","0.0000"]
["587","肃南县","青龙养殖变","绿","320.3741","320.37","0.0000"]
["588","甘州区","青西1#配变（旧）","绿","324.2784","324.28","0.0000"]
["589","高台县","青草湖农场配变","红","0.0000","40.02","0.0000"]
["590","肃南县","青羊沟2号配变","黄","16.0015","16.00","0.0000"]
["591","肃南县","青羊沟1号配变","黄","8.0235","8.02","0.0000"]
["592","肃南县","青湾新配变","绿","252.6962","252.70","0.0000"]
["593","甘州区","青松七社配变","绿","203.0285","203.03","0.0000"]
["594","山丹县","青年街什字2号配变","绿","264.9719","264.97","0.0000"]
["595","山丹县","青年街什子1号配变","绿","507.4144","507.41","0.0000"]
["596","山丹县","青年街3#配变","绿","326.0866","326.09","0.0000"]
["597","山丹县","青年街2#配变","绿","253.9635","253.96","0.0000"]
["598","山丹县","青年街1#配变","绿","259.4108","259.41","0.0000"]
["599","山丹县","青山坡配变（新）","绿","80.4773","80.48","0.0000"]
["600","肃南县","青大线鹿队配变","绿","65.3519","65.35","0.0000"]
["601","肃南县","青大线鹿场配变","绿","24.2506","24.25","0.0000"]
["602","肃南县","青大线韭菜沟1号配变","绿","40.0375","40.04","0.0000"]
["603","肃南县","青大线鄂博配变","绿","24.4333","24.43","0.0000"]
["604","肃南县","青大线西岭配变","绿","81.3643","81.36","0.0000"]
["605","肃南县","青大线东岭配变","绿","161.0640","161.06","0.0000"]
["606","肃南县","青大坂配变","绿","80.8571","80.86","0.0000"]
["607","肃南县","青台子配变","绿","25.8178","25.82","0.0000"]
["608","肃南县","青台子2号配变","绿","0.0000","80.13","0.0000"]
["609","高台县","霞光配变","红","0.0000","80.53","0.0000"]
["610","高台县","霞光四社配变","红","0.0000","81.39","0.0000"]
["611","高台县","霞光养殖配变","红","0.0000","80.05","0.0000"]
["612","高台县","霞光五社配变","红","0.0000","40.53","0.0000"]
["613","高台县","霞光二社配变","红","0.0000","80.04","0.0000"]
["614","山丹县","霍城陈庄配变（新）","绿","40.0456","40.05","0.0000"]
["615","山丹县","霍城镇污水处理厂配变","绿","160.5122","160.51","0.0000"]
["616","山丹县","霍城镇农资市场配变","绿","160.1037","160.10","0.0000"]
["617","山丹县","霍城镇住宅楼5号配变（新）","绿","160.0139","160.01","0.0000"]
["618","山丹县","霍城镇住宅楼4号配变（新）","绿","252.0129","252.01","0.0000"]
["619","山丹县","霍城镇住宅楼3号配变（新）","绿","320.0762","320.08","0.0000"]
["620","山丹县","霍城镇住宅楼2号配变","绿","320.0584","320.06","0.0000"]
["621","山丹县","霍城镇住宅楼1号配变","绿","321.4756","321.48","0.0000"]
["622","山丹县","霍城站用电配变（新）","绿","160.0995","160.10","0.0000"]
["623","山丹县","霍城泉头配变","绿","81.5246","81.52","0.0000"]
["624","山丹县","霍城泉头人饮井配变","绿","128.0025","128.00","0.0000"]
["625","山丹县","霍城杜庄南公变","绿","16.1261","16.13","0.0000"]
["626","山丹县","霍城机关公变","绿","328.8515","328.85","0.0000"]
["627","山丹县","霍城机关2号配变","绿","320.0020","320.00","0.0000"]
["628","山丹县","霍城周庄五社配变","绿","80.1001","80.10","0.0000"]
["629","山丹县","霍城刘庄村配变","绿","64.1368","64.14","0.0000"]
["630","山丹县","霍城东关八社人饮井配变","绿","40.0041","40.00","0.0000"]
["631","山丹县","霍城下河配变（新）","绿","80.1202","80.12","0.0000"]
["632","山丹县","霍城上河配变（新）","绿","80.5970","80.60","0.0000"]
["633","甘州区","雷寨林场配变","绿","80.2075","80.21","0.0000"]
["634","甘州区","雷寨林场养殖区配变","绿","160.7235","160.72","0.0000"]
["635","甘州区","雷寨林场2#配变","绿","160.1009","160.10","0.0000"]
["636","甘州区","雷寨村配变","绿","64.0390","64.04","0.0000"]
["637","甘州区","雷寨村三社配变","绿","40.0939","40.09","0.0000"]
["638","甘州区","雷寨村2#配变","绿","40.0306","40.03","0.0000"]
["639","甘州区","雷寨小区配变","绿","255.2096","255.21","0.0000"]
["640","甘州区","雷寨五社井配变","绿","80.3099","80.31","0.0000"]
["641","甘州区","雷寨二社配变","绿","40.0288","40.03","0.0000"]
["642","甘州区","雷寨二社下井配变","绿","80.0000","80.00","0.0000"]
["643","甘州区","雷寨二社上井配变","绿","64.0000","64.00","0.0000"]
["644","甘州区","雷寨三社西井配变","绿","80.0000","80.00","0.0000"]
["645","甘州区","雷寨三社养殖区配变","绿","160.4221","160.42","0.0000"]
["646","甘州区","雷寨七社井配变","绿","160.1151","160.12","0.0000"]
["647","甘州区","雷寨一社配变","绿","40.0490","40.05","0.0000"]
["648","甘州区","雷寨一社井配变","绿","80.0212","80.02","0.0000"]
["649","甘州区","雷寨一七社配变","绿","161.2965","161.30","0.0000"]
["650","民乐县","雷台新建配变","绿","93.3409","163.34","70.0000"]
["651","民乐县","雪源养殖配变","绿","160.3340","160.33","0.0000"]
["652","肃南县","雪泉3号配变","红","0.0000","80.35","0.0000"]
["653","临泽县","雪晶配变","绿","330.5276","330.53","0.0000"]
["654","临泽县","雪晶物业配变","绿","513.5085","513.51","0.0000"]
["655","山丹县","隍庙街2号配变","绿","511.3128","511.31","0.0000"]
["656","甘州区","隋家寺小区水源热泵配变","绿","640.0000","640.00","0.0000"]
["657","甘州区","隋家寺四社温室配变","绿","80.0153","80.02","0.0000"]
["658","甘州区","隋家寺四社井配变","绿","168.5462","168.55","0.0000"]
["659","甘州区","隋家寺四社2#配变","绿","80.1851","80.19","0.0000"]
["660","甘州区","隋家寺六社井配变","绿","100.0000","100.00","0.0000"]
["661","甘州区","隋家寺五社井配变","绿","160.0000","160.00","0.0000"]
["662","甘州区","隋家寺三社配变","绿","160.0000","160.00","0.0000"]
["663","甘州区","隋家寺七社井配变","绿","64.0059","64.01","0.0000"]
["664","甘州区","隋家寺一社温室配变","绿","80.0381","80.04","0.0000"]
["665","肃南县","隆畅商住配变","黄","163.0819","163.08","0.0000"]
["666","甘州区","隆泰嘉园箱式变站内变压器","绿","254.6128","254.61","0.0000"]
["667","甘州区","隆泰嘉园1号配变","绿","254.9616","254.96","0.0000"]
["668","山丹县","陶瓷厂家属院配变（新）","绿","160.0000","160.00","0.0000"]
["669","山丹县","陶瓷厂2号配变","绿","200.0955","200.10","0.0000"]
["670","肃南县","陶玉国1号配变","红","0.0000","168.25","0.0000"]
["671","肃南县","陶家庄配变","绿","160.0482","160.05","0.0000"]
["672","肃南县","陶家庄3号配变","红","0.0000","160.00","0.0000"]
["673","肃南县","陶家庄2号配变","红","0.0000","271.49","0.0000"]
["674","肃南县","陶家庄2号配变","红","0.0000","252.00","0.0000"]
["675","肃南县","陶家庄1号配变","红","0.0000","160.12","0.0000"]
["676","临泽县","陵园配变","绿","230.6831","255.68","25.0000"]
["677","临泽县","陵园机井配变","绿","40.0041","40.00","0.0000"]
["678","临泽县","陈顺军井变","绿","40.1471","40.15","0.0000"]
["679","临泽县","陈金军配变","绿","0.0000","24.00","0.0000"]
["680","山丹县","陈达德配变","黄","16.0061","16.01","0.0000"]
["681","民乐县","陈组新建配变","绿","87.0677","160.51","73.4400"]
["682","山丹县","陈窑配变","黄","80.1014","80.10","0.0000"]
["683","山丹县","陈泉配变（新）","绿","80.2672","80.27","0.0000"]
["684","山丹县","陈户镇范营农业示范园配变（新）","绿","100.0177","100.02","0.0000"]
["685","山丹县","陈户镇疗养院配变","绿","252.6807","252.68","0.0000"]
["686","山丹县","陈户镇生态宜居小镇配变","绿","40.3986","40.40","0.0000"]
["687","山丹县","陈户电采暖配变","绿","160.4595","160.46","0.0000"]
["688","山丹县","陈户派出所电采暖配变（新）","绿","160.0069","160.01","0.0000"]
["689","山丹县","陈户村农业高效蘑菇大棚1#配变","绿","40.3016","40.30","0.0000"]
["690","山丹县","陈户村2号井配变","绿","160.0037","160.00","0.0000"]
["691","山丹县","陈户岸头住宅小区配变","绿","80.8028","80.80","0.0000"]
["692","山丹县","陈户四社井配变（新）","绿","160.0030","160.00","0.0000"]
["693","山丹县","陈户五社井配变","绿","252.0030","252.00","0.0000"]
["694","山丹县","陈户五社2号配变","绿","160.6161","160.62","0.0000"]
["695","山丹县","陈户二社配变","绿","81.5710","81.57","0.0000"]
["696","山丹县","陈户乡盘山村塘坝配变","绿","80.0022","80.00","0.0000"]
["697","山丹县","陈户三社配变（新）","绿","80.1373","80.14","0.0000"]
["698","山丹县","陈户一社井配变","绿","252.0000","252.00","0.0000"]
["699","山丹县","陈户一社东配变","绿","130.2011","130.20","0.0000"]
["700","高台县","陈建军农场配变","红","0.0000","80.02","0.0000"]
["701","高台县","陈建军井配变","红","0.0000","66.94","0.0000"]
["702","高台县","陈建全配变","红","0.0000","80.00","0.0000"]
["703","山丹县","陈庄配变（新）","黄","80.1247","80.12","0.0000"]
["704","民乐县","陈庄配变","绿","113.5741","162.17","48.6000"]
["705","山丹县","陈庄配变","绿","40.3021","40.30","0.0000"]
["706","山丹县","陈庄上2号配变","黄","80.1262","80.13","0.0000"]
["707","甘州区","陈寨花园配变","绿","333.6419","333.64","0.0000"]
["708","甘州区","陈寨榨油厂配变","绿","130.3725","130.37","0.0000"]
["709","甘州区","陈寨村林场2#配变","绿","64.0033","64.00","0.0000"]
["710","甘州区","陈寨小区配变","绿","129.9069","129.91","0.0000"]
["711","甘州区","陈寨小区2#配变","绿","327.7060","327.71","0.0000"]
["712","甘州区","陈寨四社配变","绿","168.2911","168.29","0.0000"]
["713","甘州区","陈寨四社2#配变","绿","80.0074","80.01","0.0000"]
["714","甘州区","陈寨四号配变","绿","160.0082","160.01","0.0000"]
["715","甘州区","陈寨十社野胡地井2#配变","绿","167.7122","167.71","0.0000"]
["716","甘州区","陈寨十社配变","绿","161.0822","161.08","0.0000"]
["717","甘州区","陈寨十一社配变","绿","80.5144","80.51","0.0000"]
["718","甘州区","陈寨十一社2#配变","绿","160.0431","160.04","0.0000"]
["719","甘州区","陈寨六社3-4#配变","绿","269.9698","269.97","0.0000"]
["720","甘州区","陈寨六社2#配变","绿","162.5768","162.58","0.0000"]
["721","甘州区","陈寨八社配变","绿","160.8670","160.87","0.0000"]
["722","甘州区","陈寨五社配变","绿","160.7586","160.76","0.0000"]
["723","甘州区","陈寨五社井配变","绿","80.0334","80.03","0.0000"]
["724","甘州区","陈寨五社2#配变","绿","165.5102","165.51","0.0000"]
["725","甘州区","陈寨二社配变","绿","166.8526","166.85","0.0000"]
["726","甘州区","陈寨二社1#配变","绿","162.1578","162.16","0.0000"]
["727","甘州区","陈寨二八社配变","绿","160.0015","160.00","0.0000"]
["728","甘州区","陈寨二八社2#配变","绿","160.0026","160.00","0.0000"]
["729","甘州区","陈寨九十二社配变","绿","128.7682","128.77","0.0000"]
["730","甘州区","陈寨三社配变","绿","320.8779","320.88","0.0000"]
["731","甘州区","陈寨三社大棚配变","绿","160.7441","160.74","0.0000"]
["732","甘州区","陈寨三社2#配变","绿","321.2779","321.28","0.0000"]
["733","甘州区","陈寨七社配变","绿","164.6530","164.65","0.0000"]
["734","甘州区","陈寨七社2号配变","绿","161.1466","161.15","0.0000"]
["735","甘州区","陈寨一社配变","绿","160.8021","160.80","0.0000"]
["736","甘州区","陈家花园箱式变站内变压器","绿","509.6145","509.61","0.0000"]
["737","甘州区","陈家墩移民配变","绿","24.0846","24.08","0.0000"]
["738","甘州区","陈家墩村配变（东林场变）","绿","41.2324","41.23","0.0000"]
["739","甘州区","陈家墩村2#配变","绿","161.0377","161.04","0.0000"]
["740","甘州区","陈家墩小区3#配变","绿","323.2437","323.24","0.0000"]
["741","甘州区","陈家墩小区2#配变","绿","204.0973","204.10","0.0000"]
["742","甘州区","陈家墩大棚配变","绿","80.1118","80.11","0.0000"]
["743","甘州区","陈家墩四社西井配变","绿","80.0000","80.00","0.0000"]
["744","甘州区","陈家墩养殖区配变","绿","161.5432","161.54","0.0000"]
["745","甘州区","陈家墩六社配变","绿","81.3565","81.36","0.0000"]
["746","甘州区","陈家墩公墓配变","绿","64.0000","64.00","0.0000"]
["747","甘州区","陈家墩八社井配变","绿","80.0000","80.00","0.0000"]
["748","甘州区","陈家墩五社配变","绿","84.8396","84.84","0.0000"]
["749","甘州区","陈家墩二社井配变","绿","86.3320","86.33","0.0000"]
["750","甘州区","陈家墩二八社配变","绿","80.3997","80.40","0.0000"]
["751","甘州区","陈家墩九社配变","绿","160.9783","160.98","0.0000"]
["752","甘州区","陈家墩三社3#配变","绿","80.0000","80.00","0.0000"]
["753","甘州区","陈家墩三社2#配变（变更）","绿","40.5036","40.50","0.0000"]
["754","甘州区","陈家墩七社配变","绿","80.9932","80.99","0.0000"]
["755","甘州区","陈家墩七社1#配变","绿","165.6115","165.61","0.0000"]
["756","甘州区","陈家墩一社配变","绿","168.1543","168.15","0.0000"]
["757","民乐县","陈圈新建配变","绿","80.8141","80.81","0.0000"]
["758","肃南县","陈国沛配变","红","0.0000","168.04","0.0000"]
["759","临泽县","陈国寿井变","绿","64.0015","64.00","0.0000"]
["760","甘州区","陈全配变","绿","80.0302","80.03","0.0000"]
["761","肃南县","陈作峰配变","红","0.0000","128.16","0.0000"]
["762","高台县","陇黔机井配变","红","0.0000","84.15","0.0000"]
["763","高台县","陆都五福园2#箱变间隔配电变压器","红","0.0000","815.16","0.0000"]
["764","民乐县","陆庄配变","绿","81.4761","81.48","0.0000"]
["765","肃南县","阿吉沟配变","绿","8.0344","8.03","0.0000"]
["766","肃南县","阳山河2号配变","绿","16.2855","16.29","0.0000"]
["767","肃南县","阳山河1号配变","绿","8.0111","8.01","0.0000"]
["768","甘州区","阳光小区配变","绿","321.7503","321.75","0.0000"]
["769","甘州区","阳光丽景箱式变配电变压器","绿","506.8169","506.82","0.0000"]
["770","高台县","阅群滩西配变","红","0.0000","40.61","0.0000"]
["771","高台县","阅群滩东配变","红","0.0000","26.06","0.0000"]
["772","高台县","阅群滩2号配变","红","0.0000","64.04","0.0000"]
["773","高台县","阅群滩1号配变","红","0.0000","41.86","0.0000"]
["774","临泽县","闸湾8社配变","绿","68.2562","68.26","0.0000"]
["775","临泽县","闸湾7-9社配变","绿","81.1812","81.18","0.0000"]
["776","临泽县","闸湾6社机井变","绿","40.0000","40.00","0.0000"]
["777","临泽县","闸湾3社变","绿","160.7452","160.75","0.0000"]
["778","临泽县","闸湾3-5社配变","绿","65.9165","65.92","0.0000"]
["779","临泽县","闸湾1、6社配变","绿","160.8046","160.80","0.0000"]
["780","临泽县","闸湾1-6社配变","绿","161.2325","161.23","0.0000"]
["781","临泽县","闫自民西井配变","绿","82.9130","82.91","0.0000"]
["782","临泽县","闫自民东井二号配变","绿","64.0023","64.00","0.0000"]
["783","临泽县","闫自民东井一号配变","绿","80.0000","80.00","0.0000"]
["784","民乐县","闫户西配变","绿","126.3097","320.51","194.2000"]
["785","民乐县","闫户西4号配变","绿","80.6699","80.67","0.0000"]
["786","民乐县","闫户西3号配变","绿","80.6075","80.61","0.0000"]
["787","民乐县","闫户西1号配变","绿","19.5308","81.13","61.6000"]
["788","民乐县","闫户村大庄组水井配变","绿","200.0000","200.00","0.0000"]
["789","民乐县","闫户东配变","绿","32.4246","161.52","129.1000"]
["790","民乐县","闫户东4号配变","绿","13.5273","81.03","67.5000"]
["791","民乐县","闫户东3号配变","绿","0.0000","80.94","100.0000"]
["792","民乐县","闫户东2号配变","绿","0.0000","80.64","100.0000"]
["793","民乐县","闫户东1号配变","绿","0.3207","80.32","80.0000"]
["794","民乐县","闫下配变","绿","40.3559","40.36","0.0000"]
["795","民乐县","闫上配变","绿","38.0318","161.58","123.5500"]
["796","肃南县","长沟寺配变","绿","40.0731","40.07","0.0000"]
["797","甘州区","长沙门配变","绿","258.0730","258.07","0.0000"]
["798","临泽县","长庄西平滩3号配变","绿","81.3420","81.34","0.0000"]
["799","临泽县","长庄西平滩2号配变","绿","80.0678","80.07","0.0000"]
["800","临泽县","长庄牛场配变","绿","160.6758","160.68","0.0000"]
["801","临泽县","长庄6-7社配变","绿","85.0994","85.10","0.0000"]
["802","临泽县","长庄5社配变","绿","80.5756","80.58","0.0000"]
["803","临泽县","长庄4社井配变","绿","128.1920","128.19","0.0000"]
["804","临泽县","长庄3-4社配变","绿","164.4021","164.40","0.0000"]
["805","临泽县","长庄2社配变","绿","80.9145","80.91","0.0000"]
["806","临泽县","长庄1社配变","绿","80.3711","80.37","0.0000"]
["807","肃南县","长干峡峡口配变","黄","8.0379","8.04","0.0000"]
["808","肃南县","长干峡峡口移动配变","黄","16.1734","16.17","0.0000"]
["809","肃南县","长岭配变","红","0.0000","43.41","0.0000"]
["810","肃南县","长岭村配变","绿","16.0308","16.03","0.0000"]
["811","肃南县","长岭3号配变","红","0.0000","83.61","0.0000"]
["812","甘州区","长寿2号配变","绿","339.0256","339.03","0.0000"]
["813","甘州区","长寿1号配变","绿","324.6288","324.63","0.0000"]
["814","甘州区","长安镇洪信村村民委员会专变3","绿","160.0693","160.07","0.0000"]
["815","甘州区","长安镇政府配变","绿","504.0000","504.00","0.0000"]
["816","甘州区","长安镇头号村村民委员会专变5","绿","100.0000","100.00","0.0000"]
["817","甘州区","长安镇头号村村民委员会专变4","绿","80.0000","80.00","0.0000"]
["818","甘州区","长安镇头号村村民委员会专变3","绿","104.3435","104.34","0.0000"]
["819","甘州区","长安镇头号村村民委员会专变2","绿","80.0000","80.00","0.0000"]
["820","甘州区","长安镇头号村村民委员会","绿","80.3350","80.34","0.0000"]
["821","甘州区","长安镇头号3社2#配变","绿","80.2222","80.22","0.0000"]
["822","甘州区","长安镇二闸九社配变","绿","160.5087","160.51","0.0000"]
["823","甘州区","长安洪信林场配变","绿","167.0174","167.02","0.0000"]
["824","甘州区","长安机关4#配变","绿","206.1148","206.11","0.0000"]
["825","甘州区","长安机关3#配变","绿","320.2662","320.27","0.0000"]
["826","甘州区","长安头号一社2#配变","绿","160.3350","160.34","0.0000"]
["827","甘州区","长安二闸四社配变","绿","64.3734","64.37","0.0000"]
["828","甘州区","长安二闸六社配变","绿","160.3904","160.39","0.0000"]
["829","甘州区","长安二闸五社配变","绿","160.5515","160.55","0.0000"]
["830","甘州区","长安乡郭家堡三社南井配变","绿","80.0000","80.00","0.0000"]
["831","甘州区","长安乡河满一社井配变","绿","80.0371","80.04","0.0000"]
["832","甘州区","长安乡机关配变","绿","254.2944","254.29","0.0000"]
["833","甘州区","长安乡机关2#配变","绿","162.2944","162.29","0.0000"]
["834","甘州区","长安乡庄墩村石岗墩农场配变","绿","160.2156","160.22","0.0000"]
["835","甘州区","长安乡头号五社井配变","绿","80.0000","80.00","0.0000"]
["836","甘州区","长安乡头号二社井配变","绿","80.0000","80.00","0.0000"]
["837","甘州区","长安乡头号6社2#配变","绿","160.7467","160.75","0.0000"]
["838","甘州区","长安乡二闸水塔配变","绿","40.0000","40.00","0.0000"]
["839","甘州区","长安乡上四闸四社井1#配变","绿","160.0000","160.00","0.0000"]
["840","甘州区","长安乡万家墩二社井配变","绿","168.4273","168.43","0.0000"]
["841","甘州区","长安中学配变","绿","504.0000","504.00","0.0000"]
["842","甘州区","长安上四闸村配变","绿","80.0167","80.02","0.0000"]
["843","山丹县","长城配变（新）","绿","80.9160","80.92","0.0000"]
["844","山丹县","长城新村西3#配变","绿","328.7291","328.73","0.0000"]
["845","山丹县","长城新村东4号配变","绿","320.0000","320.00","0.0000"]
["846","山丹县","长城新村东3号配变","绿","331.7026","331.70","0.0000"]
["847","山丹县","长城新村东2号配变","绿","268.0322","268.03","0.0000"]
["848","山丹县","长城养殖场配变（新）","绿","320.3860","320.39","0.0000"]
["849","民乐县","长圣农业配变","绿","160.0000","160.00","0.0000"]
["850","高台县","镇江村1号配变","红","0.0000","163.27","46.9800"]
["851","高台县","镇江4号井灌配变","红","0.0000","40.00","0.0000"]
["852","高台县","镇江3号井灌配变","红","0.0000","64.00","0.0000"]
["853","高台县","镇江2号井灌配变","红","0.0000","40.00","0.0000"]
["854","高台县","镇江1号井灌配变","红","0.0000","40.90","0.0000"]
["855","甘州区","镇机关配变","绿","325.3186","325.32","0.0000"]
["856","甘州区","镇机关2#箱式变","绿","504.6928","504.69","0.0000"]
["857","甘州区","镇机关1#箱式变","绿","513.0779","513.08","0.0000"]
["858","高台县","镇政府配变","红","0.0000","416.23","280.0000"]
["859","甘州区","镇政府机关2#配变","绿","324.8520","324.85","0.0000"]
["860","高台县","镇政府东配变","红","0.0000","328.13","0.0000"]
["861","高台县","镇政府3号配变","红","0.0000","324.45","100.0000"]
["862","高台县","镇4号配变","红","0.0000","160.03","80.0000"]
["863","山丹县","锅炉房2号配变（六吨）","黄","160.0045","160.00","0.0000"]
["864","山丹县","锅炉房1号配变（四吨）","黄","160.0022","160.00","0.0000"]
["865","山丹县","锅底坑2号配变","绿","80.1014","80.10","0.0000"]
["866","肃南县","锅头井配变","红","0.0000","86.21","0.0000"]
["867","甘州区","锅厂配变","绿","320.0000","320.00","0.0000"]
["868","临泽县","银河家园1号配变配电变压器","绿","642.9542","642.95","0.0000"]
["869","甘州区","银城配电变压器","绿","803.9303","803.93","0.0000"]
["870","临泽县","银坡滩酿酒基地5号配变","绿","128.3136","128.31","0.0000"]
["871","临泽县","银坡滩酿酒基地4号配变","绿","80.0000","80.00","0.0000"]
["872","临泽县","银坡滩酿酒基地3号配变","绿","320.9249","320.92","0.0000"]
["873","临泽县","银坡滩酿酒基地1号配变","绿","128.0000","128.00","0.0000"]
["874","临泽县","银光1号配变","绿","262.8787","262.88","0.0000"]
["875","临泽县","银先箱变","绿","512.7984","512.80","0.0000"]
["876","临泽县","银先嘉园B区2#箱变","绿","320.0000","320.00","0.0000"]
["877","高台县","铭昊芃瑞生活配变","红","0.0000","80.00","0.0000"]
["878","民乐县","铨锵配变","绿","65.2439","162.44","97.2000"]
["879","民乐县","铨锵一队配变","绿","35.1019","80.46","45.3600"]
["880","肃南县","铜矿3号配变","黄","323.3788","323.38","0.0000"]
["881","肃南县","铜矿2号配变","黄","330.6144","330.61","0.0000"]
["882","肃南县","铜矿1号配变","黄","261.0512","261.05","0.0000"]
["883","临泽县","铁路广场配变","绿","166.3959","166.40","0.0000"]
["884","临泽县","铁路小区配变","绿","323.3744","323.37","0.0000"]
["885","民乐县","铁城配变","绿","80.4806","80.48","0.0000"]
["886","民乐县","钱寨西配变","绿","162.4035","162.40","0.0000"]
["887","民乐县","钱寨东配变","绿","321.9941","321.99","0.0000"]
["888","民乐县","钱寨东2号配变","绿","96.6779","161.48","64.8000"]
["889","民乐县","钱寨一队新配变","绿","16.1037","80.90","64.8000"]
["890","临泽县","钟长青1号变","绿","64.0408","64.04","0.0000"]
["891","临泽县","钟翠花（新）配变","绿","82.7413","82.74","0.0000"]
["892","临泽县","钟翠花农场井配变","绿","40.0028","40.00","0.0000"]
["893","肃南县","钟福军配变","红","0.0000","8.02","0.0000"]
["894","临泽县","钟柳青2号","绿","80.0000","80.00","0.0000"]
["895","山丹县","钟山寺配变","黄","80.6369","80.64","0.0000"]
["896","肃南县","钟家滩配变","红","0.0000","24.00","0.0000"]
["897","甘州区","针织配变","绿","325.3122","325.31","0.0000"]
["898","甘州区","针织2号箱变配变","绿","512.8518","512.85","0.0000"]
["899","山丹县","鑫鼎选矿2号配变","绿","80.0000","80.00","0.0000"]
["900","民乐县","鑫荣昌配变","绿","8.0219","8.02","0.0000"]
["901","民乐县","鑫垦配变","绿","320.2835","320.28","0.0000"]
["902","甘州区","鑫发配变（旧）","绿","258.0421","258.04","0.0000"]
["903","高台县","鑫卓越硅业配变","红","0.0000","160.32","0.0000"]
["904","民乐县","金龙配变","绿","24.0000","24.00","0.0000"]
["905","甘州区","金鼎","绿","252.4392","252.44","0.0000"]
["906","高台县","金鹿草公司北8号配变","红","0.0000","64.00","0.0000"]
["907","高台县","金鹿草公司6号配变","红","0.0000","43.05","0.0000"]
["908","高台县","金鹿草5号配变","红","0.0000","85.80","0.0000"]
["909","高台县","金鹿草4号配变","红","0.0000","42.71","0.0000"]
["910","高台县","金鹿草3号配变","红","0.0000","42.82","0.0000"]
["911","高台县","金鹿草2号配变","红","0.0000","66.62","0.0000"]
["912","高台县","金鹿草1号配变","红","0.0000","40.00","0.0000"]
["913","临泽县","金阳示范园1号","绿","64.0025","64.00","0.0000"]
["914","临泽县","金鑫养殖合作社配变","绿","161.3305","161.33","0.0000"]
["915","甘州区","金花寨小米基地配变","绿","80.1851","80.19","0.0000"]
["916","高台县","金羚3号西配变","红","0.0000","80.00","0.0000"]
["917","高台县","金羚3号新配变","红","0.0000","80.07","0.0000"]
["918","高台县","金羚2号配变","红","0.0000","85.54","0.0000"]
["919","高台县","金羚2号东配变","红","0.0000","83.85","0.0000"]
["920","高台县","金羚1号配变","红","0.0000","161.35","0.0000"]
["921","甘州区","金立禾公司配变","绿","160.2167","160.22","0.0000"]
["922","肃南县","金畅河配变","黄","59.8786","159.88","100.0000"]
["923","山丹县","金玫瑰种植合作社配变","绿","160.0000","160.00","0.0000"]
["924","甘州区","金王庄村配变","绿","80.3244","80.32","0.0000"]
["925","甘州区","金王庄村六社配变","绿","80.1217","80.12","0.0000"]
["926","甘州区","金王庄村1#配变","绿","80.1110","80.11","0.0000"]
["927","甘州区","金王庄四社1#配变","绿","80.1013","80.10","0.0000"]
["928","甘州区","金王庄六社配变","绿","24.1969","24.20","0.0000"]
["929","甘州区","金王庄八社配变","绿","80.3103","80.31","0.0000"]
["930","甘州区","金王庄五社配变","绿","80.6692","80.67","0.0000"]
["931","甘州区","金王庄一社配变","绿","50.6349","80.63","30.0000"]
["932","甘州区","金王庄一社1#配变","绿","80.5496","80.55","0.0000"]
["933","山丹县","金海源配变","绿","256.4150","256.42","0.0000"]
["934","甘州区","金沙苑西区3号配变","绿","160.8113","160.81","0.0000"]
["935","甘州区","金沙苑西区2号配变","绿","162.6929","162.69","0.0000"]
["936","甘州区","金沙苑西区1号配变","绿","339.6887","339.69","0.0000"]
["937","甘州区","金沙苑3号配变","绿","167.0812","167.08","0.0000"]
["938","甘州区","金沙苑2号配变","绿","258.9043","258.90","0.0000"]
["939","甘州区","金沙苑1号配变","绿","334.5930","334.59","0.0000"]
["940","临泽县","金沙湖畔箱式变2号","绿","804.1307","804.13","0.0000"]
["941","临泽县","金沙河畔箱式变间隔配电变压器","绿","645.3889","645.39","0.0000"]
["942","高台县","金水湾小区箱式变间隔","红","0.0000","1010.44","0.0000"]
["943","民乐县","金民配变","绿","80.0312","80.03","0.0000"]
["944","临泽县","金柳新居配变","绿","320.7497","320.75","0.0000"]
["945","甘州区","金张掖配变","绿","332.9229","332.92","0.0000"]
["946","高台县","金座润园配变","红","0.0000","321.39","0.0000"]
["947","民乐县","金山配变","绿","53.0592","161.06","108.0000"]
["948","民乐县","金山西配变","绿","25.3884","80.47","55.0800"]
["949","民乐县","金山村2号配变","绿","30.6354","80.64","0.0000"]
["950","民乐县","金山农业配变","绿","80.0030","80.00","0.0000"]
["951","民乐县","金山养殖配变","绿","160.5920","160.59","0.0000"]
["952","甘州区","金家湾村配变","绿","322.5960","322.60","0.0000"]
["953","甘州区","金家湾小康楼配变","绿","325.3547","325.35","0.0000"]
["954","甘州区","金家湾四社配变","绿","166.2510","166.25","0.0000"]
["955","甘州区","金家湾六社配变","绿","80.2227","80.22","0.0000"]
["956","甘州区","金家湾二社配变","绿","64.0063","64.01","0.0000"]
["957","甘州区","金家湾二社2号配变","绿","167.4420","167.44","0.0000"]
["958","甘州区","金家湾一社配变","绿","64.9000","64.90","0.0000"]
["959","民乐县","金安苑配变","绿","404.4375","404.44","0.0000"]
["960","甘州区","金安苑小区箱变站内变压器","绿","825.7295","825.73","0.0000"]
["961","甘州区","金安苑学校配变","绿","325.9456","325.95","0.0000"]
["962","民乐县","金安苑2号配变","绿","325.4656","325.47","0.0000"]
["963","甘州区","金安居区配变","绿","254.5225","254.52","0.0000"]
["964","甘州区","金安居区箱变站内变压器","绿","513.6792","513.68","0.0000"]
["965","甘州区","金安乐区箱变配电变压器","绿","516.2103","516.21","0.0000"]
["966","甘州区","金安业区箱变站内变压器1","绿","513.3744","513.37","0.0000"]
["967","肃南县","金塔寺配变","绿","80.4116","80.41","0.0000"]
["968","甘州区","金城村配变1#","绿","80.2855","80.29","0.0000"]
["969","甘州区","金城小区配变","绿","324.9227","324.92","0.0000"]
["970","甘州区","金城四社1#井配变（实验场三站配变）","绿","160.0079","160.01","0.0000"]
["971","甘州区","金城六社养殖区配变","绿","162.5348","162.53","0.0000"]
["972","甘州区","金城二社配变","绿","161.6419","161.64","0.0000"]
["973","甘州区","金城3社配变","绿","81.3663","81.37","0.0000"]
["974","临泽县","金叶配变","绿","256.8816","256.88","0.0000"]
["975","甘州区","金厦配变","绿","328.7825","328.78","0.0000"]
["976","甘州区","金厦房产配变（旧）","绿","257.6375","257.64","0.0000"]
["977","肃南县","金三角移民配变","红","0.0000","43.18","0.0000"]
["978","肃南县","金三角移民方田新配变","红","0.0000","81.10","60.0000"]
["979","肃南县","野马泉配变","绿","40.0040","40.00","0.0000"]
["980","肃南县","野马沟配变","黄","8.0523","8.05","0.0000"]
["981","临泽县","野沟湾板滩井配变","绿","40.0008","40.00","0.0000"]
["982","临泽县","野沟湾板滩2号井变","绿","40.0021","40.00","0.0000"]
["983","临泽县","野沟湾八社二号井配变","绿","26.2374","26.24","0.0000"]
["984","临泽县","野沟湾五社一号井配变","绿","80.0000","80.00","0.0000"]
["985","临泽县","野沟湾二社三号井配变","绿","40.0008","40.00","0.0000"]
["986","临泽县","野沟湾一社二号井配变","绿","40.0005","40.00","0.0000"]
["987","临泽县","野沟湾一社三号井配变","绿","40.0002","40.00","0.0000"]
["988","临泽县","野沟湾8社配变","绿","55.3314","55.33","0.0000"]
["989","临泽县","野沟湾7社配变","绿","42.3409","42.34","0.0000"]
["990","临泽县","野沟湾5-6社配变","绿","84.4195","84.42","0.0000"]
["991","临泽县","野沟湾4社配变","绿","161.0456","161.05","0.0000"]
["992","临泽县","野沟湾2-3社配变","绿","81.4712","81.47","0.0000"]
["993","临泽县","野沟湾2-3社井配变","绿","80.0000","80.00","0.0000"]
["994","临泽县","野沟湾1社配变","绿","41.0002","41.00","0.0000"]
["995","甘州区","野水地村配变","绿","80.0048","80.00","0.0000"]
["996","甘州区","野水地村2#配变","绿","161.8586","161.86","0.0000"]
["997","甘州区","野水地六社配变","绿","80.0020","80.00","0.0000"]
["998","甘州区","野水地六社2#配变","绿","80.1945","80.19","0.0000"]
["999","甘州区","野水地八社配变","绿","80.3602","80.36","0.0000"]
["1000","甘州区","野水地五社配变","绿","40.0039","40.00","0.0000"]
["1001","甘州区","野水地五社2#配变","绿","80.9512","80.95","0.0000"]
["1002","甘州区","野水地二社配变","绿","40.2957","40.30","0.0000"]
["1003","甘州区","野水地九社配变","绿","84.0087","84.01","0.0000"]
["1004","甘州区","野水地三社配变","绿","80.8462","80.85","0.0000"]
["1005","甘州区","野水地七社配变","绿","84.9598","84.96","0.0000"]
["1006","甘州区","野水地七社2#配变","绿","80.1926","80.19","0.0000"]
["1007","民乐县","里仁配变","绿","67.4455","162.49","95.0400"]
["1008","肃南县","酥油口新建配变","绿","80.0000","80.00","0.0000"]
["1009","临泽县","酒花公司提灌配变","绿","0.0000","80.01","0.0000"]
["1010","临泽县","酒厂箱变","绿","330.0256","330.03","0.0000"]
["1011","甘州区","酒厂家属2号配变","绿","255.9080","255.91","0.0000"]
["1012","肃南县","配种站配变","绿","16.1139","16.11","0.0000"]
["1013","高台县","郭生宝农场配变","红","0.0000","64.03","0.0000"]
["1014","甘州区","郭玉配变","绿","40.0040","40.00","0.0000"]
["1015","民乐县","郭湾新建配变","绿","124.0991","322.10","198.0000"]
["1016","山丹县","郭洼配变（新）","绿","80.5805","80.58","0.0000"]
["1017","山丹县","郭洼机井配变","绿","128.0040","128.00","0.0000"]
["1018","山丹县","郭泉配变（新）","绿","80.0965","80.10","0.0000"]
["1019","山丹县","郭泉养殖场配变","绿","80.1388","80.14","0.0000"]
["1020","肃南县","郭柏明配变","红","0.0000","160.01","0.0000"]
["1021","临泽县","郭成农场二号井配变","绿","40.0035","40.00","0.0000"]
["1022","临泽县","郭成农场三号井配变","绿","40.0127","40.01","0.0000"]
["1023","临泽县","郭成农场一号井配变","绿","42.2296","42.23","0.0000"]
["1024","山丹县","郭庄配变","绿","80.4562","80.46","0.0000"]
["1025","肃南县","郭家滩2号配变","红","0.0000","164.53","0.0000"]
["1026","肃南县","郭家滩1号配变","红","0.0000","167.59","0.0000"]
["1027","甘州区","郭家堡小区1#配变","绿","323.2254","323.23","0.0000"]
["1028","甘州区","郭家堡二社配变","绿","80.0000","80.00","0.0000"]
["1029","甘州区","郭家堡二社2#配变","绿","80.2301","80.23","0.0000"]
["1030","甘州区","郭家堡三社配变","绿","80.4315","80.43","0.0000"]
["1031","甘州区","郭家堡三社2#配变","绿","164.8581","164.86","0.0000"]
["1032","甘州区","郭家堡一社配变","绿","85.3250","85.33","0.0000"]
["1033","甘州区","郭家堡一社2#配变","绿","80.5003","80.50","0.0000"]
["1034","高台县","郭勤农场配变","红","0.0000","80.02","0.0000"]
["1035","肃南县","郭伯耀1号配变","红","0.0000","160.00","0.0000"]
["1036","山丹县","郑庄二社配变","绿","160.7519","160.75","0.0000"]
["1037","山丹县","郑庄二社井配变","绿","80.0037","80.00","0.0000"]
["1038","山丹县","郑庄二社下井配变（新）","绿","100.0037","100.00","0.0000"]
["1039","山丹县","郑庄三社配变","绿","80.8526","80.85","0.0000"]
["1040","山丹县","郑庄三社井配变（新）","绿","80.0050","80.01","0.0000"]
["1041","山丹县","郑庄一四社1号配变","绿","81.4073","81.41","0.0000"]
["1042","山丹县","郇庄村小区配变","绿","166.9496","166.95","0.0000"]
["1043","山丹县","郇庄村养殖小区配变","绿","160.6933","160.69","0.0000"]
["1044","山丹县","郇庄四社配变","绿","81.9447","81.94","0.0000"]
["1045","山丹县","郇庄四社新井配变（新）","绿","100.0057","100.01","0.0000"]
["1046","山丹县","郇庄四五社新井配变","绿","160.0037","160.00","0.0000"]
["1047","山丹县","郇庄二队配变","绿","325.3671","325.37","0.0000"]
["1048","山丹县","郇庄二社下配变","绿","80.0000","80.00","0.0000"]
["1049","山丹县","郇庄三队配变","绿","65.0033","65.00","0.0000"]
["1050","山丹县","郇庄三社2号配变","绿","40.0416","40.04","0.0000"]
["1051","山丹县","郇庄一队下配变","绿","8.0389","8.04","0.0000"]
["1052","山丹县","郇庄一队上配变","绿","161.6953","161.70","0.0000"]
["1053","山丹县","郇庄一社井配变","绿","80.0030","80.00","0.0000"]
["1054","甘州区","邮政家属配变","绿","160.8046","160.80","0.0000"]
["1055","民乐县","邓庄新建配变","绿","80.6009","80.60","0.0000"]
["1056","甘州区","逸景园3#箱变站内变压器","绿","507.9439","507.94","0.0000"]
["1057","甘州区","逸景园2#箱变站内变压器","绿","808.0462","808.05","0.0000"]
["1058","民乐县","逸夫2号配变","绿","328.0165","328.02","0.0000"]
["1059","甘州区","速展特色街区2#配变","黄","321.7201","321.72","0.0000"]
["1060","甘州区","速展特色街区1#配变","黄","320.8620","320.86","0.0000"]
["1061","甘州区","速展村特色街区配变","黄","320.0049","320.00","0.0000"]
["1062","甘州区","速展村小区配变","黄","161.4934","161.49","0.0000"]
["1063","甘州区","速展四社2#配变","黄","160.6671","160.67","0.0000"]
["1064","甘州区","速展十十一社配变","黄","24.4890","24.49","0.0000"]
["1065","甘州区","速展十十一社2#配变","黄","80.3507","80.35","0.0000"]
["1066","甘州区","速展五六七社配变","黄","80.8021","80.80","0.0000"]
["1067","甘州区","速展九社配变","黄","40.2429","40.24","0.0000"]
["1068","甘州区","速展三社配变","黄","24.4357","24.44","0.0000"]
["1069","甘州区","速展三社1#配变","黄","64.0000","64.00","0.0000"]
["1070","甘州区","速展七社配变","黄","80.3114","80.31","0.0000"]
["1071","临泽县","远大养殖专业合作社配变","绿","160.0341","160.03","0.0000"]
["1072","高台县","运输公司检测站配变","红","0.0000","80.09","0.0000"]
["1073","甘州区","迎恩村配变","绿","50.4631","50.46","0.0000"]
["1074","甘州区","迎恩四社配变","绿","53.5476","53.55","0.0000"]
["1075","甘州区","迎恩六社配变","绿","205.7526","205.75","0.0000"]
["1076","甘州区","迎恩五社配变","绿","321.0887","321.09","0.0000"]
["1077","甘州区","迎恩三社配变（原六闸二社配变）","绿","80.0139","80.01","0.0000"]
["1078","甘州区","迎恩七社配变","绿","320.8678","320.87","0.0000"]
["1079","甘州区","迎恩一社井变","绿","100.0703","100.07","0.0000"]
["1080","临泽县","迎宾配变","绿","326.2425","326.24","0.0000"]
["1081","肃南县","达拉沟门配变","绿","40.0599","40.06","0.0000"]
["1082","肃南县","达千洞配变","红","0.0000","40.14","0.0000"]
["1083","肃南县","达千洞2号配变","红","0.0000","81.90","0.0000"]
["1084","甘州区","辽马墩六社配变","绿","80.0346","80.03","0.0000"]
["1085","甘州区","辽马墩一社配变","绿","83.1487","83.15","0.0000"]
["1086","甘州区","辽马墩4号机井1#配变","绿","80.0000","80.00","0.0000"]
["1087","甘州区","辽马墩2#配变","绿","80.3887","80.39","0.0000"]
["1088","高台县","边沟南配变","红","0.0000","40.47","0.0000"]
["1089","高台县","边沟北配变","红","0.0000","80.55","0.0000"]
["1090","高台县","边沟二社配变","红","0.0000","80.28","0.0000"]
["1091","高台县","边沟二社1号配变","红","0.0000","80.00","0.0000"]
["1092","山丹县","边庄1号配变","绿","101.1332","101.13","0.0000"]
["1093","甘州区","轮胎配变","绿","325.7377","325.74","0.0000"]
["1094","临泽县","转运站配变","绿","165.0979","165.10","0.0000"]
["1095","临泽县","转弯河养殖区变","绿","64.1588","64.16","0.0000"]
["1096","甘州区","转咀配变","绿","24.3702","24.37","0.0000"]
["1097","临泽县","轩宇建材台区","绿","160.0341","160.03","0.0000"]
["1098","甘州区","车站3号","绿","252.2286","252.23","0.0000"]
["1099","甘州区","车站1号","绿","324.1678","324.17","0.0000"]
["1100","山丹县","车庄配变","绿","24.2574","24.26","0.0000"]
["1101","高台县","车天喜配变","红","0.0000","40.64","0.0000"]
["1102","山丹县","路管站配变（新）","绿","322.5237","322.52","0.0000"]
["1103","高台县","跨河渡槽配变","红","0.0000","24.35","0.0000"]
["1104","肃南县","赵金兰1号配变","红","0.0000","160.00","0.0000"]
["1105","临泽县","赵玉让井配变","绿","40.0201","40.02","0.0000"]
["1106","民乐县","赵林场配变","绿","64.2056","64.21","0.0000"]
["1107","高台县","赵林农场配变","红","0.0000","128.04","0.0000"]
["1108","民乐县","赵庄配变","绿","10.7972","80.80","70.0000"]
["1109","民乐县","赵岗3号配变","绿","80.0000","80.00","0.0000"]
["1110","民乐县","赵岗2号配变","绿","62.1238","161.48","99.3600"]
["1111","临泽县","赵国先井灌","绿","41.8388","41.84","0.0000"]
["1112","山丹县","赵园配变","绿","80.2545","80.25","0.0000"]
["1113","临泽县","赵兴旺农场","绿","0.0000","209.69","0.0000"]
["1114","高台县","赵全忠配变","红","0.0000","80.02","0.0000"]
["1115","高台县","赵俊农场配变","红","0.0000","64.65","0.0000"]
["1116","肃南县","赫梁滩配变","红","0.0000","170.98","0.0000"]
["1117","民乐县","赞波配变","绿","80.0701","80.07","0.0000"]
["1118","临泽县","贾进沙场变","绿","80.0000","80.00","0.0000"]
["1119","临泽县","贾进农场变1号","绿","160.0000","160.00","0.0000"]
["1120","民乐县","贾西配变","绿","64.4995","64.50","0.0000"]
["1121","民乐县","贾庄新建配变","绿","80.0000","80.00","0.0000"]
["1122","甘州区","贾寨村小康楼配变","绿","162.2951","162.30","0.0000"]
["1123","甘州区","贾寨二社2#配变","绿","162.0571","162.06","0.0000"]
["1124","甘州区","贾寨三社2#配变","绿","161.7574","161.76","0.0000"]
["1125","甘州区","贾寨1社配变","绿","81.6800","81.68","0.0000"]
["1126","临泽县","贾家墩西林场2号井灌配变","绿","66.1934","66.19","0.0000"]
["1127","临泽县","贾家墩西林场1号井灌配变","绿","130.3441","130.34","0.0000"]
["1128","临泽县","贾家墩监控器配变","绿","323.6124","323.61","0.0000"]
["1129","临泽县","贾家墩村配变","红","0.0000","42.47","0.0000"]
["1130","临泽县","贾家墩村9社配变","绿","40.4853","40.49","0.0000"]
["1131","临泽县","贾家墩村7-8社配变","绿","82.6176","82.62","0.0000"]
["1132","临泽县","贾家墩村6-7社配变","绿","80.7916","80.79","0.0000"]
["1133","临泽县","贾家墩村4社配变","绿","64.3130","64.31","0.0000"]
["1134","临泽县","贾家墩村2-5社配变","绿","161.0815","161.08","0.0000"]
["1135","临泽县","贾家墩村1社配变","绿","132.8252","132.83","0.0000"]
["1136","临泽县","贾家墩养殖场配变","绿","160.0319","160.03","0.0000"]
["1137","临泽县","贾家墩3-4社配变","绿","83.3019","83.30","0.0000"]
["1138","临泽县","贾家墩2社井变","绿","40.0045","40.00","0.0000"]
["1139","临泽县","贾凤兰农场变","绿","24.1663","24.17","0.0000"]
["1140","临泽县","贾凤兰井变","绿","52.1900","52.19","0.0000"]
["1141","肃南县","贺雪玲配变","红","0.0000","162.89","0.0000"]
["1142","肃南县","贺西玉配变","红","0.0000","171.80","0.0000"]
["1143","肃南县","贺西文配变","红","0.0000","106.53","0.0000"]
["1144","肃南县","贺家滩配变","红","0.0000","82.54","0.0000"]
["1145","肃南县","贺家墩村配变","红","0.0000","80.01","0.0000"]
["1146","甘州区","贺家城村配变","绿","80.9635","80.96","0.0000"]
["1147","甘州区","贺家城村四社配变","绿","24.0056","24.01","0.0000"]
["1148","甘州区","贺家城村二社配变","绿","161.1282","161.13","0.0000"]
["1149","甘州区","贺家城村三六社配变","绿","40.0376","40.04","0.0000"]
["1150","甘州区","贺家城四社2号配变","绿","24.0235","24.02","0.0000"]
["1151","甘州区","贺家城四社1#配变","绿","80.5819","80.58","0.0000"]
["1152","甘州区","贺家城三六社3#配变","绿","80.7452","80.75","0.0000"]
["1153","甘州区","贺家城三六社2号配变","绿","80.1836","80.18","0.0000"]
["1154","甘州区","贺家城一社配变","绿","80.9390","80.94","0.0000"]
["1155","肃南县","贺天东4号配变","红","0.0000","165.04","0.0000"]
["1156","肃南县","贺天东3号配变","红","0.0000","80.00","0.0000"]
["1157","民乐县","费寨变","绿","67.2404","161.74","94.5000"]
["1158","甘州区","贴家城村配变","绿","80.2884","80.29","0.0000"]
["1159","民乐县","贴家城村2号配变","绿","160.0024","160.00","0.0000"]
["1160","甘州区","贴家城二社配变","绿","160.3719","160.37","0.0000"]
["1161","甘州区","贴家城一社配变","绿","160.7170","160.72","0.0000"]
["1162","甘州区","质监局配变","绿","206.1979","206.20","0.0000"]
["1163","民乐县","财源配变","绿","90.7089","160.71","0.0000"]
["1164","高台县","财智嘉苑箱变","红","0.0000","511.30","0.0000"]
["1165","高台县","贞号预制井变","红","0.0000","40.00","0.0000"]
["1166","高台县","贞号西配变","红","0.0000","84.37","0.0000"]
["1167","高台县","贞号移民井灌配变","红","0.0000","80.01","0.0000"]
["1168","高台县","贞号温室配变","红","0.0000","80.33","0.0000"]
["1169","高台县","贞号林场配变","红","0.0000","80.91","0.0000"]
["1170","高台县","贞号林场北配变","红","0.0000","81.95","0.0000"]
["1171","高台县","贞号林场北1号配变","红","0.0000","83.09","0.0000"]
["1172","高台县","贞号林场4号配变","红","0.0000","82.91","0.0000"]
["1173","高台县","贞号林场3号配变","红","0.0000","69.50","0.0000"]
["1174","高台县","贞号林场2号配变","红","0.0000","64.00","0.0000"]
["1175","高台县","贞号村配变","红","0.0000","65.48","0.0000"]
["1176","高台县","贞号南配变","红","0.0000","128.34","0.0000"]
["1177","高台县","贞号井灌西配变","红","0.0000","42.06","0.0000"]
["1178","高台县","贞号井灌西二号配变","红","0.0000","162.41","0.0000"]
["1179","高台县","贞号井灌南配变","红","0.0000","80.00","0.0000"]
["1180","高台县","贞号井灌中配变","红","0.0000","64.00","0.0000"]
["1181","高台县","贞号东配变","红","0.0000","65.04","0.0000"]
["1182","高台县","贞号7社井灌配变","红","0.0000","40.00","0.0000"]
["1183","高台县","贞号6社配变","红","0.0000","160.39","0.0000"]
["1184","高台县","贞号5社配变","红","0.0000","320.25","320.0000"]
["1185","高台县","贞号1社配变","红","0.0000","80.50","0.0000"]
["1186","民乐县","谢庄配变","绿","40.2256","40.23","0.0000"]
["1187","甘州区","谢家湾村3#配变","绿","320.0000","320.00","0.0000"]
["1188","甘州区","谢家湾村2#配变","绿","320.0000","320.00","0.0000"]
["1189","甘州区","谢家湾村1#配变","绿","342.2898","342.29","0.0000"]
["1190","甘州区","谢家湾小区配变","绿","1287.2037","1287.20","0.0000"]
["1191","甘州区","谢家湾小区2#配变","绿","322.4049","322.40","0.0000"]
["1192","甘州区","谢家湾四社2#配变","绿","160.7418","160.74","0.0000"]
["1193","甘州区","谢家湾六社配变","绿","81.7987","81.80","0.0000"]
["1194","甘州区","谢家湾五社配变","绿","80.4280","80.43","0.0000"]
["1195","甘州区","谢家湾五社井配变","绿","162.8278","162.83","0.0000"]
["1196","甘州区","谢家湾五社2#配变","绿","161.7124","161.71","0.0000"]
["1197","甘州区","谢家湾三五七社配变","绿","81.3059","81.31","0.0000"]
["1198","甘州区","谢家湾三五七社井配变","绿","130.2272","130.23","0.0000"]
["1199","甘州区","谢家湾一社井配变","绿","80.0037","80.00","0.0000"]
["1200","甘州区","谢家湾一二社配变","绿","41.4504","41.45","0.0000"]
["1201","甘州区","谢家湾6社井配变","绿","64.0000","64.00","0.0000"]
["1202","甘州区","谢家湾2社井配变","绿","80.0000","80.00","0.0000"]
["1203","高台县","谢家地变","红","0.0000","64.79","0.0000"]
["1204","高台县","谢家地2#变","红","0.0000","40.02","0.0000"]
["1205","民乐县","谢家圈配变","绿","40.0063","40.01","0.0000"]
["1206","甘州区","谈家洼二三社配变","黄","80.4142","80.41","0.0000"]
["1207","甘州区","谈家洼三社配变","黄","160.6183","160.62","0.0000"]
["1208","甘州区","谈家洼一社配变","黄","80.8561","80.86","0.0000"]
["1209","甘州区","设计配变","绿","325.3728","325.37","0.0000"]
["1210","民乐县","许庄配变","绿","40.2321","40.23","0.0000"]
["1211","民乐县","许庄2号配变","绿","20.3558","80.84","60.4800"]
["1212","高台县","许家湖养殖小区配变","红","0.0000","80.43","320.0000"]
["1213","肃南县","许大东3号配变","红","0.0000","80.29","0.0000"]
["1214","高台县","许兴玉农场配变","红","0.0000","81.64","0.0000"]
["1215","高台县","许光发农场西配变","红","0.0000","40.00","0.0000"]
["1216","高台县","许光发农场南井灌配变","红","0.0000","82.79","0.0000"]
["1217","高台县","许光发农场北配变","红","0.0000","80.84","0.0000"]
["1218","高台县","许三湾粮站配变","红","0.0000","134.96","0.0000"]
["1219","高台县","许三湾水泥厂配变","红","0.0000","128.10","0.0000"]
["1220","高台县","许三湾村新配变","红","0.0000","320.16","0.0000"]
["1221","高台县","许三湾村18号新配变","红","0.0000","84.15","0.0000"]
["1222","高台县","许三湾机关北配变","红","0.0000","64.55","0.0000"]
["1223","高台县","许三湾小学配变","红","0.0000","84.37","0.0000"]
["1224","高台县","许三湾一社配变","红","0.0000","80.02","0.0000"]
["1225","高台县","许三湾6号南配变新","红","0.0000","68.47","0.0000"]
["1226","高台县","许三湾18号配变","红","0.0000","80.00","0.0000"]
["1227","高台县","许三湾10号西配变","红","0.0000","83.10","0.0000"]
["1228","甘州区","解放2号配变","绿","330.1518","330.15","0.0000"]
["1229","甘州区","解放1号配变","绿","258.9798","258.98","0.0000"]
["1230","肃南县","观音洞配变","绿","80.9611","80.96","0.0000"]
["1231","民乐县","观音沟配变","绿","80.0147","80.01","0.0000"]
["1232","民乐县","观音沟1号配变","绿","2.7181","80.72","78.0000"]
["1233","肃南县","观音寺配变","绿","80.7146","80.71","0.0000"]
["1234","民乐县","观音2#配变","绿","77.7070","160.87","83.1600"]
["1235","肃南县","观台护林站配变","绿","4.0185","4.02","0.0000"]
["1236","甘州区","西阳三社配变","绿","160.2049","160.20","0.0000"]
["1237","甘州区","西阳4#配变","绿","81.1030","81.10","0.0000"]
["1238","甘州区","西阳3#配变","绿","40.3201","40.32","0.0000"]
["1239","甘州区","西阳2#配变","绿","40.7547","40.75","0.0000"]
["1240","甘州区","西阳1#配变","绿","24.5628","24.56","0.0000"]
["1241","甘州区","西闸配变","绿","65.6879","65.69","0.0000"]
["1242","甘州区","西闸小区配变(新华住宅小区）","绿","202.8068","202.81","0.0000"]
["1243","甘州区","西闸二八社配变","绿","160.6435","160.64","0.0000"]
["1244","临泽县","西门配变","绿","330.0948","330.09","0.0000"]
["1245","山丹县","西门配变","绿","505.6726","505.67","0.0000"]
["1246","山丹县","西门街2#煤改电配变","绿","297.0710","321.01","23.9400"]
["1247","山丹县","西门村抗旱机井配变","绿","160.0000","160.00","0.0000"]
["1248","山丹县","西门开发区2号配变","绿","160.0000","160.00","0.0000"]
["1249","山丹县","西门开发区1#机井配变","绿","107.9729","107.97","0.0000"]
["1250","山丹县","西门台","绿","0.1877","24.13","23.9400"]
["1251","山丹县","西门三四社配变","绿","39.1916","80.42","41.2300"]
["1252","山丹县","西门三四社2#井配变","绿","142.4297","142.43","0.0000"]
["1253","山丹县","西门一二社井配变（新）","绿","100.0048","100.00","0.0000"]
["1254","甘州区","西部七彩休闲园配变","绿","80.2355","80.24","0.0000"]
["1255","高台县","西辰丽景1#箱变配电变压器","红","0.0000","329.34","0.0000"]
["1256","山丹县","西街配变（新）","绿","325.7043","325.70","0.0000"]
["1257","山丹县","西街配变","黄","101.1683","101.17","0.0000"]
["1258","临泽县","西街村5-6社配变","绿","162.5007","162.50","0.0000"]
["1259","山丹县","西街小学配变","绿","160.1388","160.14","0.0000"]
["1260","高台县","西街小学公用配变","红","0.0000","252.00","0.0000"]
["1261","山丹县","西街养殖场配变","绿","321.0243","321.02","0.0000"]
["1262","临泽县","西街养殖场","绿","80.0520","80.05","0.0000"]
["1263","山丹县","西街六社井配变（新）","绿","139.1647","139.16","0.0000"]
["1264","临泽县","西街公寓楼配变","绿","255.3387","255.34","0.0000"]
["1265","山丹县","西街二十队配变（新）","绿","322.1437","322.14","0.0000"]
["1266","山丹县","西街一二社配变","绿","322.4465","322.45","0.0000"]
["1267","临泽县","西街9社变","绿","80.8452","80.85","0.0000"]
["1268","临泽县","西街8社配变","绿","160.9111","160.91","0.0000"]
["1269","临泽县","西街7社配变","绿","320.0416","320.04","0.0000"]
["1270","临泽县","西街2社2号配变","绿","64.0788","64.08","0.0000"]
["1271","山丹县","西街2号配变","绿","163.5807","163.58","0.0000"]
["1272","临泽县","西街2-8社变","绿","161.0033","161.00","0.0000"]
["1273","临泽县","西街1社配变","绿","41.1463","41.15","0.0000"]
["1274","临泽县","西街10社井变","绿","65.3341","65.33","0.0000"]
["1275","肃南县","西草泉配变","红","0.0000","40.07","0.0000"]
["1276","山丹县","西苑小区3号配变","绿","256.2111","256.21","0.0000"]
["1277","山丹县","西苑小区2号配变","绿","259.1421","259.14","0.0000"]
["1278","山丹县","西苑小区1号配变","绿","163.8360","163.84","0.0000"]
["1279","山丹县","西苑三区箱式变电站配电变压器","绿","512.7617","512.76","0.0000"]
["1280","甘州区","西花苑2#箱式变站内变压器","绿","650.8816","650.88","0.0000"]
["1281","甘州区","西花苑1#箱式变站内变压器","绿","664.0168","664.02","0.0000"]
["1282","甘州区","西窑配变","绿","236.7728","256.77","20.0000"]
["1283","民乐县","西王配变","绿","40.4374","40.44","0.0000"]
["1284","民乐县","西王庄2#配变","绿","80.6918","80.69","0.0000"]
["1285","甘州区","西特果蔬园配变","绿","160.1707","160.17","0.0000"]
["1286","民乐县","西烧房配变","绿","80.3351","80.34","0.0000"]
["1287","肃南县","西滩配变","绿","40.3014","40.30","0.0000"]
["1288","高台县","西滩生态园配变","红","0.0000","167.71","0.0000"]
["1289","高台县","西滩生态园2号配变","红","0.0000","134.56","0.0000"]
["1290","高台县","西滩温室配变","红","0.0000","80.01","0.0000"]
["1291","高台县","西滩温室三号井新配变","红","0.0000","85.09","0.0000"]
["1292","高台县","西滩温室2号配变","红","0.0000","161.95","0.0000"]
["1293","高台县","西滩养殖场井配变","红","0.0000","80.02","0.0000"]
["1294","高台县","西滩六号新井配变","红","0.0000","67.16","0.0000"]
["1295","高台县","西滩六号南（新）","红","0.0000","160.68","0.0000"]
["1296","高台县","西滩二社3号配变","红","0.0000","83.96","0.0000"]
["1297","高台县","西滩二社2号配变","红","0.0000","80.00","0.0000"]
["1298","高台县","西滩三四社照明配变","红","0.0000","84.86","0.0000"]
["1299","高台县","西滩七社照明配变","红","0.0000","80.44","0.0000"]
["1300","高台县","西滩一社1号井配变","红","0.0000","65.75","0.0000"]
["1301","高台县","西滩一社1号井新配变","红","0.0000","80.00","0.0000"]
["1302","高台县","西滩9号配变","红","0.0000","168.27","0.0000"]
["1303","高台县","西滩8号配变","红","0.0000","128.36","0.0000"]
["1304","高台县","西滩6号配变新","红","0.0000","136.35","0.0000"]
["1305","高台县","西滩4号新井（尚忠）","红","0.0000","84.23","0.0000"]
["1306","高台县","西滩3号井新配变","红","0.0000","80.01","0.0000"]
["1307","肃南县","西滩2号配变","绿","80.7554","80.76","0.0000"]
["1308","高台县","西滩1号配变","红","0.0000","84.92","0.0000"]
["1309","临泽县","西湾水塔配变","绿","80.0045","80.00","0.0000"]
["1310","临泽县","西湾支渠水塔配变","绿","80.0041","80.00","0.0000"]
["1311","临泽县","西湾小康点2号配变","绿","80.5099","80.51","0.0000"]
["1312","临泽县","西湾小康点1号配变","绿","161.3880","161.39","0.0000"]
["1313","临泽县","西湾公寓楼配变","绿","320.8072","320.81","0.0000"]
["1314","临泽县","西湾一支养殖场配变","绿","160.0045","160.00","0.0000"]
["1315","临泽县","西湾9社1号配变","绿","80.5446","80.54","0.0000"]
["1316","临泽县","西湾8社配变","绿","64.8217","64.82","0.0000"]
["1317","临泽县","西湾7社配变","绿","40.2603","40.26","0.0000"]
["1318","临泽县","西湾6社配变","绿","160.9476","160.95","0.0000"]
["1319","临泽县","西湾4社提灌配变","绿","80.1158","80.12","0.0000"]
["1320","临泽县","西湾4-5社配变","绿","41.1084","41.11","0.0000"]
["1321","临泽县","西湾1-3社配变","绿","164.8604","164.86","0.0000"]
["1322","民乐县","西海配变","绿","80.6351","80.64","0.0000"]
["1323","肃南县","西流水配变","绿","4.0381","4.04","0.0000"]
["1324","甘州区","西洞村配变","黄","81.9987","82.00","0.0000"]
["1325","甘州区","西洞机关1#配变","黄","133.5893","133.59","0.0000"]
["1326","甘州区","西洞小区配变","黄","255.3590","255.36","0.0000"]
["1327","甘州区","西洞南滩农业示范基地配变","黄","160.0950","160.10","0.0000"]
["1328","甘州区","西洞五社配变","黄","65.1743","65.17","0.0000"]
["1329","甘州区","西洞三四社配变","黄","81.1807","81.18","0.0000"]
["1330","肃南县","西河配变","红","0.0000","24.10","0.0000"]
["1331","肃南县","西沟配变","绿","40.0000","40.00","0.0000"]
["1332","肃南县","西沟脑配变","绿","80.0289","80.03","0.0000"]
["1333","山丹县","西沟养殖场配变","黄","40.0104","40.01","0.0000"]
["1334","山丹县","西沟中配变","黄","24.0669","24.07","0.0000"]
["1335","山丹县","西沟下配变（新）","黄","40.0609","40.06","0.0000"]
["1336","山丹县","西沟上配变（新）","黄","80.1690","80.17","0.0000"]
["1337","高台县","西沙窝农场3号配变","红","0.0000","80.97","0.0000"]
["1338","高台县","西沙窝农场2号配变","红","0.0000","80.01","0.0000"]
["1339","肃南县","西沙井新配变","红","0.0000","86.56","0.0000"]
["1340","甘州区","西水处配变","绿","80.1191","80.12","0.0000"]
["1341","临泽县","西柳猪场配变","绿","50.4200","50.42","0.0000"]
["1342","肃南县","西柳沟配变","绿","252.9818","252.98","0.0000"]
["1343","肃南县","西柳沟2号配变","绿","323.9118","323.91","0.0000"]
["1344","临泽县","西柳林场刘宏配变","绿","80.2899","80.29","0.0000"]
["1345","临泽县","西柳林场2号井配变","绿","40.0000","40.00","0.0000"]
["1346","临泽县","西柳村美丽新乡配变","绿","160.6387","160.64","0.0000"]
["1347","临泽县","西柳村变","绿","164.5071","164.51","0.0000"]
["1348","临泽县","西柳养殖场配变","绿","160.0720","160.07","0.0000"]
["1349","临泽县","西柳公寓楼配变","绿","129.7805","129.78","0.0000"]
["1350","临泽县","西柳公寓楼5号电采暖配变","绿","320.0416","320.04","0.0000"]
["1351","临泽县","西柳8社配变","绿","80.6611","80.66","0.0000"]
["1352","临泽县","西柳8社井配变","绿","40.0000","40.00","0.0000"]
["1353","临泽县","西柳8社井变2号","绿","24.0006","24.00","0.0000"]
["1354","临泽县","西柳7社配变","绿","64.7800","64.78","0.0000"]
["1355","临泽县","西柳7社变","绿","40.2458","40.25","0.0000"]
["1356","临泽县","西柳7社1号井变","绿","24.0007","24.00","0.0000"]
["1357","临泽县","西柳5社配变","绿","161.3591","161.36","0.0000"]
["1358","临泽县","西柳5社井变","绿","80.0000","80.00","0.0000"]
["1359","临泽县","西柳4社配变","绿","80.5510","80.55","0.0000"]
["1360","临泽县","西柳3社配变","绿","81.3336","81.33","0.0000"]
["1361","临泽县","西柳2社配变","绿","51.0844","51.08","0.0000"]
["1362","临泽县","西柳2社井灌变","绿","80.1822","80.18","0.0000"]
["1363","临泽县","西柳2-4社井配变","绿","40.0000","40.00","0.0000"]
["1364","临泽县","西柳1社配变","绿","65.9042","65.90","0.0000"]
["1365","临泽县","西柳1社井变","绿","40.0000","40.00","0.0000"]
["1366","临泽县","西柳1-5社配变","绿","80.4181","80.42","0.0000"]
["1367","甘州区","西林场配变","绿","160.2182","160.22","0.0000"]
["1368","山丹县","西林场","绿","80.0932","80.09","0.0000"]
["1369","民乐县","西村1号新建配变","绿","52.9957","160.80","107.8000"]
["1370","民乐县","西朱配变","绿","80.6881","80.69","0.0000"]
["1371","甘州区","西景苑2#配变","绿","258.0507","258.05","0.0000"]
["1372","民乐县","西张配变","绿","112.6622","161.80","49.1400"]
["1373","民乐县","西张2号配变","绿","160.7386","160.74","0.0000"]
["1374","高台县","西庄子配变","红","0.0000","80.58","0.0000"]
["1375","高台县","西庄子西2号配变","红","0.0000","81.06","0.0000"]
["1376","高台县","西庄子西1号配变","红","0.0000","80.44","0.0000"]
["1377","高台县","西庄子南配变","红","0.0000","135.77","0.0000"]
["1378","高台县","西庄子北配变","红","0.0000","164.08","0.0000"]
["1379","临泽县","西平滩下井变","绿","42.1150","42.12","0.0000"]
["1380","民乐县","西干渠水管所新建配变","绿","160.2546","160.25","0.0000"]
["1381","肃南县","西巷口2号配变","红","0.0000","80.02","0.0000"]
["1382","肃南县","西巷口1号配变","红","0.0000","81.32","0.0000"]
["1383","肃南县","西岭配变","绿","40.0203","40.02","0.0000"]
["1384","肃南县","西岭红沟配变","绿","80.0137","80.01","0.0000"]
["1385","肃南县","西岭2号配变","绿","80.3927","80.39","0.0000"]
["1386","肃南县","西岔河养殖区配变","黄","453.6586","503.66","50.0000"]
["1387","山丹县","西屯设施农业配变","绿","160.1277","160.13","0.0000"]
["1388","山丹县","西屯四社配变","绿","128.0020","128.00","0.0000"]
["1389","山丹县","西屯商业区配变","绿","0.0000","80.39","0.0000"]
["1390","山丹县","西屯十队配变","绿","40.2912","40.29","0.0000"]
["1391","山丹县","西屯十二社移民点配变","绿","80.0609","80.06","0.0000"]
["1392","山丹县","西屯十二社旧井配变（新）","绿","160.0019","160.00","0.0000"]
["1393","山丹县","西屯十一队配变","绿","161.3561","161.36","0.0000"]
["1394","山丹县","西屯八社（新井）配变","绿","128.0126","128.01","0.0000"]
["1395","山丹县","西屯人饮工程配变（新）","绿","128.5409","128.54","0.0000"]
["1396","山丹县","西屯三队配变","绿","80.4800","80.48","0.0000"]
["1397","山丹县","西屯三社新井配变(新）","绿","160.0011","160.00","0.0000"]
["1398","山丹县","西屯七里半配变（新）","绿","40.0490","40.05","0.0000"]
["1399","山丹县","西屯一社配变","绿","221.3502","321.35","0.0000"]
["1400","山丹县","西屯2#配变（新）","绿","161.1446","161.14","0.0000"]
["1401","山丹县","西屯1号配变","绿","162.9661","162.97","0.0000"]
["1402","民乐县","西寨配变","绿","325.1880","325.19","0.0000"]
["1403","临泽县","西寨十一社配变","绿","40.4194","40.42","0.0000"]
["1404","临泽县","西寨公寓楼变","绿","162.5247","162.52","0.0000"]
["1405","临泽县","西寨五社机井变","绿","64.0000","64.00","0.0000"]
["1406","临泽县","西寨二社机井变","绿","80.0000","80.00","0.0000"]
["1407","临泽县","西寨一社机井变","绿","80.0000","80.00","0.0000"]
["1408","临泽县","西寨4-5社配变","绿","64.9417","64.94","0.0000"]
["1409","临泽县","西寨1-3社变","绿","163.2196","163.22","0.0000"]
["1410","临泽县","西头号公寓楼变","绿","331.6536","331.65","0.0000"]
["1411","临泽县","西头号7社配变","绿","81.3237","81.32","0.0000"]
["1412","临泽县","西头号6社变","绿","80.8556","80.86","0.0000"]
["1413","临泽县","西头号4社配变","绿","80.5998","80.60","0.0000"]
["1414","临泽县","西头号3社配变","绿","65.8379","65.84","0.0000"]
["1415","临泽县","西头号2-8社配变","绿","41.4415","41.44","0.0000"]
["1416","临泽县","西头号1社配变","绿","41.6148","41.61","0.0000"]
["1417","高台县","西大配变","红","0.0000","40.43","0.0000"]
["1418","甘州区","西大湖配变","绿","80.0304","80.03","0.0000"]
["1419","高台县","西大小康配变","红","0.0000","160.45","0.0000"]
["1420","高台县","西大口配变","红","0.0000","50.66","0.0000"]
["1421","高台县","西大口西配变","红","0.0000","80.00","0.0000"]
["1422","高台县","西大北配变","红","0.0000","40.32","0.0000"]
["1423","高台县","西大东配变","红","0.0000","40.50","0.0000"]
["1424","临泽县","西域食品厂变","绿","64.0683","64.07","0.0000"]
["1425","民乐县","西城花园2#配电变压器","绿","508.4833","508.48","0.0000"]
["1426","民乐县","西城花园1#配电变压器","绿","505.5766","505.58","0.0000"]
["1427","甘州区","西城巷4号配变S11-","绿","261.3600","261.36","0.0000"]
["1428","甘州区","西城巷3号配变S11-","绿","262.3064","262.31","0.0000"]
["1429","甘州区","西城巷2号配变S15-","绿","325.8852","331.89","6.0000"]
["1430","甘州区","西城巷1号配变S9-","绿","252.8474","252.85","0.0000"]
["1431","临泽县","西城区2号配变","绿","416.3551","416.36","0.0000"]
["1432","临泽县","西城区1号配变","绿","418.5953","418.60","0.0000"]
["1433","山丹县","西坪移民配变","黄","24.0980","24.10","0.0000"]
["1434","山丹县","西坪养殖场配变","黄","40.0510","40.05","0.0000"]
["1435","山丹县","西坡配变","绿","300.8450","320.79","19.9500"]
["1436","山丹县","西坡村人饮井配变","绿","80.0049","80.00","0.0000"]
["1437","山丹县","西坡合作社配变（新）","绿","80.0277","80.03","0.0000"]
["1438","山丹县","西坡八社配变","绿","24.0598","24.06","0.0000"]
["1439","肃南县","西农业9号配变","红","0.0000","80.01","0.0000"]
["1440","肃南县","西农业8号配变","红","0.0000","80.00","0.0000"]
["1441","肃南县","西农业7号配变","红","0.0000","80.00","0.0000"]
["1442","肃南县","西农业6号配变","红","0.0000","83.26","0.0000"]
["1443","肃南县","西农业5号配变","红","0.0000","82.12","0.0000"]
["1444","肃南县","西农业4号配变","红","0.0000","81.20","0.0000"]
["1445","肃南县","西农业3号配变","红","0.0000","8.00","0.0000"]
["1446","肃南县","西农业2号配变","红","0.0000","64.05","0.0000"]
["1447","肃南县","西农业1号配变","红","0.0000","84.34","0.0000"]
["1448","甘州区","西关配变S9-","绿","262.3311","262.33","0.0000"]
["1449","山丹县","西关配变","绿","163.4154","163.42","0.0000"]
["1450","山丹县","西关村生态宜居区配变","绿","161.7209","161.72","0.0000"]
["1451","临泽县","西关机井变1号","绿","40.0019","40.00","0.0000"]
["1452","临泽县","西关日光温室配变","绿","80.0495","80.05","0.0000"]
["1453","临泽县","西关小学箱式变","绿","506.4532","506.45","0.0000"]
["1454","临泽县","西关变","绿","262.5269","327.98","65.4500"]
["1455","山丹县","西关南配变","绿","101.0726","101.07","0.0000"]
["1456","山丹县","西关养殖场配变","绿","160.0482","160.05","0.0000"]
["1457","临泽县","西关公寓楼配变","绿","325.1187","325.12","0.0000"]
["1458","临泽县","西关公寓楼3号配变","绿","325.9441","325.94","0.0000"]
["1459","临泽县","西关公寓楼2#配变","绿","260.4104","260.41","0.0000"]
["1460","甘州区","西关五社配变","绿","200.0036","200.00","0.0000"]
["1461","山丹县","西关东配变","绿","40.4474","40.45","0.0000"]
["1462","甘州区","西关三社箱变配变","黄","499.9601","499.96","0.0000"]
["1463","甘州区","西关三社居民配变","绿","329.3986","329.40","0.0000"]
["1464","甘州区","西关三社5号配变","绿","330.2868","330.29","0.0000"]
["1465","甘州区","西关三社4号配变","绿","338.4795","338.48","0.0000"]
["1466","甘州区","西关三社3号配变","绿","339.3702","339.37","0.0000"]
["1467","甘州区","西关三社2号配变","绿","325.3102","325.31","0.0000"]
["1468","高台县","西关9号配变","红","0.0000","266.42","0.0000"]
["1469","高台县","西关8号配变","红","0.0000","331.91","0.0000"]
["1470","临泽县","西关8-9社变","绿","81.5820","81.58","0.0000"]
["1471","高台县","西关7号配变","红","0.0000","332.92","0.0000"]
["1472","临泽县","西关6社新建配变","绿","323.2571","323.26","0.0000"]
["1473","高台县","西关6号柱上配变","红","0.0000","536.22","120.0000"]
["1474","高台县","西关5号柱上配变","红","0.0000","333.10","0.0000"]
["1475","高台县","西关4号配变","红","0.0000","331.33","0.0000"]
["1476","临泽县","西关4-7社变","绿","81.8463","81.85","0.0000"]
["1477","高台县","西关3号配变","红","0.0000","340.20","0.0000"]
["1478","临泽县","西关3-5社变","绿","161.2381","161.24","0.0000"]
["1479","高台县","西关2号柱上配变","红","0.0000","327.79","0.0000"]
["1480","高台县","西关1号配变","红","0.0000","322.23","0.0000"]
["1481","甘州区","西六移民配变","绿","80.0000","80.00","0.0000"]
["1482","甘州区","西六牛场配变","绿","160.5532","160.55","0.0000"]
["1483","甘州区","西六村八社2#井配变","绿","85.2397","85.24","0.0000"]
["1484","甘州区","西六村11号住宅楼配变","绿","253.1889","253.19","0.0000"]
["1485","甘州区","西六小区配变","绿","128.9230","128.92","0.0000"]
["1486","甘州区","西六小区2#配变","绿","160.5901","160.59","0.0000"]
["1487","临泽县","西六四社2#配变","绿","80.7519","80.75","0.0000"]
["1488","甘州区","西六十一社配变","绿","165.3499","165.35","0.0000"]
["1489","甘州区","西六六社2号配变","绿","80.6643","80.66","0.0000"]
["1490","甘州区","西六八社井变","绿","64.8532","64.85","0.0000"]
["1491","甘州区","西六八社3#配变","绿","160.0737","160.07","0.0000"]
["1492","甘州区","西六八社2#配变","绿","161.3472","161.35","0.0000"]
["1493","甘州区","西六五社1号配变","绿","81.0273","81.03","0.0000"]
["1494","甘州区","西六二社2号配变","绿","81.1513","81.15","0.0000"]
["1495","甘州区","西六九社配变","绿","161.2155","161.22","0.0000"]
["1496","甘州区","西六三社1号配变","绿","80.3833","80.38","0.0000"]
["1497","甘州区","西六七社1#井配变","绿","67.9105","67.91","0.0000"]
["1498","甘州区","西六一社配变","绿","80.0022","80.00","0.0000"]
["1499","甘州区","西六一社二组井配变","绿","85.1026","85.10","0.0000"]
["1500","甘州区","西六一社2号配变","绿","161.0501","161.05","0.0000"]
["1501","高台县","西八里村配变","红","0.0000","164.19","0.0000"]
["1502","高台县","西八里村观光园配变","红","0.0000","80.00","0.0000"]
["1503","高台县","西八里村小康楼配变","红","0.0000","80.80","0.0000"]
["1504","高台县","西八里村十社北配变","红","0.0000","82.45","80.0000"]
["1505","高台县","西八里村六社配变","红","0.0000","80.99","0.0000"]
["1506","高台县","西八里村五社配变","红","0.0000","84.03","0.0000"]
["1507","高台县","西八里村七社配变","红","0.0000","81.38","0.0000"]
["1508","高台县","西八里村一社配变","红","0.0000","81.99","0.0000"]
["1509","高台县","西八里村4社井灌配变","红","0.0000","24.00","0.0000"]
["1510","高台县","西八里村2#配变","红","0.0000","80.01","0.0000"]
["1511","高台县","西八里村1-4井灌配变","红","0.0000","162.10","0.0000"]
["1512","高台县","西八里八社配变","红","0.0000","132.93","0.0000"]
["1513","甘州区","西仓配变","绿","268.4487","268.45","0.0000"]
["1514","甘州区","西二环2号配变","绿","160.0000","160.00","0.0000"]
["1515","甘州区","西二环1号配变","绿","80.0000","80.00","0.0000"]
["1516","甘州区","西二六社配变","绿","84.2388","84.24","0.0000"]
["1517","甘州区","西二五社配变","绿","80.0377","80.04","0.0000"]
["1518","甘州区","西二五社2#配变","绿","160.4862","160.49","0.0000"]
["1519","甘州区","西二二社配变","绿","161.1064","161.11","0.0000"]
["1520","甘州区","西二二社2#配变","绿","80.8991","80.90","0.0000"]
["1521","甘州区","西二三社2#配变","绿","81.2752","81.28","0.0000"]
["1522","甘州区","西二一社1号配变","绿","85.8368","85.84","0.0000"]
["1523","高台县","西上西配变","红","0.0000","80.26","0.0000"]
["1524","高台县","西上南配变","红","0.0000","40.79","0.0000"]
["1525","高台县","西上北配变","红","0.0000","24.14","160.0000"]
["1526","高台县","西上养殖场配变","红","0.0000","80.08","0.0000"]
["1527","高台县","西上东配变","红","0.0000","80.49","0.0000"]
["1528","高台县","西上七社配变","红","0.0000","64.50","0.0000"]
["1529","高台县","裕禄合作社1号配变","红","0.0000","170.13","0.0000"]
["1530","民乐县","裕展小学煤改电配变","绿","160.1692","160.17","0.0000"]
["1531","民乐县","街面配变","绿","59.5370","163.22","103.6800"]
["1532","肃南县","融媒体中心配变","绿","320.8818","320.88","0.0000"]
["1533","临泽县","虹峡水韵配变","绿","432.5270","504.53","72.0000"]
["1534","临泽县","虹峡水韵箱变","绿","336.3860","504.39","168.0000"]
["1535","山丹县","蘑菇市场配变","绿","24.0951","24.10","0.0000"]
["1536","高台县","薛虎农场配变","红","0.0000","24.01","0.0000"]
["1537","甘州区","薛永录配变","绿","160.0746","160.07","0.0000"]
["1538","民乐县","薛寨配变","绿","10.4476","80.45","70.0000"]
["1539","民乐县","薛寨西配变","绿","80.2119","80.21","0.0000"]
["1540","民乐县","薛寨养殖场配变","绿","80.3240","80.32","0.0000"]
["1541","民乐县","薛寨中配变","绿","80.5741","80.57","0.0000"]
["1542","山丹县","蕃昌农业合作社配变","绿","160.0000","160.00","0.0000"]
["1543","肃南县","蔬菜棚配变","绿","81.1847","81.18","0.0000"]
["1544","高台县","蔬菜产业园胜利配变","红","0.0000","40.00","0.0000"]
["1545","甘州区","蔬菜1号配变S15-","绿","266.3678","266.37","0.0000"]
["1546","山丹县","蔡湾配变","绿","16.0032","16.00","0.0000"]
["1547","临泽县","蓼泉牛场变","绿","80.7178","80.72","0.0000"]
["1548","临泽县","蓼泉林场3号","绿","82.1466","82.15","0.0000"]
["1549","临泽县","蓼泉林场2号配变","绿","128.0226","128.02","0.0000"]
["1550","临泽县","蓼泉林场1号配变","绿","84.6666","84.67","0.0000"]
["1551","临泽县","蓼泉村养殖区配变","绿","92.2689","160.39","68.1200"]
["1552","临泽县","蓼泉村6号井配变","绿","80.0056","80.01","0.0000"]
["1553","临泽县","蓼泉机关配变","绿","256.8307","256.83","0.0000"]
["1554","临泽县","蓼泉新点配变1号","绿","168.6811","168.68","0.0000"]
["1555","临泽县","蓼泉新村配变台区","绿","320.3296","320.33","0.0000"]
["1556","临泽县","蓼泉政府2号配变","绿","252.0000","252.00","0.0000"]
["1557","临泽县","蓼泉奶牛专业合作社2号","绿","320.4961","320.50","0.0000"]
["1558","临泽县","蓼泉奶牛专业合作社1号","绿","100.1712","100.17","0.0000"]
["1559","临泽县","蓼泉7社井配变","绿","41.3225","41.32","0.0000"]
["1560","临泽县","蓼泉6-9社配变","绿","115.6280","162.79","47.1600"]
["1561","临泽县","蓼泉4-5社配变","绿","322.0026","322.00","0.0000"]
["1562","临泽县","蓼泉1社配变","绿","80.0501","80.05","0.0000"]
["1563","民乐县","蓝马配变","绿","64.8347","64.83","0.0000"]
["1564","民乐县","蓝马2号配变","绿","332.0049","332.00","0.0000"]
["1565","临泽县","蒋长柱井配变","绿","42.7419","42.74","0.0000"]
["1566","临泽县","蒋长彪井配变","绿","40.0271","40.03","0.0000"]
["1567","临泽县","蒋自东农场配变","绿","42.7039","42.70","0.0000"]
["1568","高台县","蒋生相农场配变","红","0.0000","64.26","0.0000"]
["1569","高台县","蒋家庄抗旱西配变","红","0.0000","160.53","0.0000"]
["1570","高台县","蒋家庄北配变","红","0.0000","40.00","0.0000"]
["1571","高台县","蒋家庄农民公寓楼配变","红","0.0000","64.66","0.0000"]
["1572","高台县","蒋家庄井灌配变","红","0.0000","24.00","0.0000"]
["1573","高台县","董福兴农场配变","红","0.0000","80.00","0.0000"]
["1574","甘州区","董志红配变","黄","200.7403","200.74","0.0000"]
["1575","民乐县","董庄配变","绿","80.7169","80.72","0.0000"]
["1576","肃南县","葡萄棚配变","绿","0.0000","81.91","0.0000"]
["1577","高台县","葛立宝柱上配变","红","0.0000","320.86","0.0000"]
["1578","民乐县","葛家配变","绿","41.5108","41.51","0.0000"]
["1579","肃南县","营盘配变","绿","81.2515","81.25","0.0000"]
["1580","肃南县","菠萝配变","绿","329.6346","329.63","0.0000"]
["1581","肃南县","菠萝3号","绿","1001.2025","1001.20","0.0000"]
["1582","肃南县","菠萝2号配变","绿","162.1808","162.18","0.0000"]
["1583","甘州区","菜窑2号配变","绿","322.1956","322.20","0.0000"]
["1584","民乐县","菊花地配变","绿","81.1881","81.19","0.0000"]
["1585","民乐县","菊花地葡萄基地配变","绿","80.0102","80.01","0.0000"]
["1586","甘州区","菊园2号配变","绿","256.0503","256.05","0.0000"]
["1587","甘州区","菊园1号配变","绿","256.0862","256.09","0.0000"]
["1588","肃南县","药草村配变","绿","24.2080","24.21","0.0000"]
["1589","肃南县","药浴池配变","红","0.0000","42.90","0.0000"]
["1590","甘州区","荣福配变","绿","254.0524","254.05","0.0000"]
["1591","民乐县","荣昌配变","绿","512.1372","512.14","0.0000"]
["1592","高台县","荣昌养殖场变","红","0.0000","80.00","0.0000"]
["1593","山丹县","荣华种植专业合作社配变","绿","137.8584","137.86","0.0000"]
["1594","甘州区","草湖小区配变","绿","160.9402","160.94","0.0000"]
["1595","甘州区","草湖四社配变","绿","80.2158","80.22","0.0000"]
["1596","甘州区","草湖四五社2号配变","绿","80.8276","80.83","0.0000"]
["1597","甘州区","草湖四五社1号配变","绿","80.9653","80.97","0.0000"]
["1598","甘州区","草湖六社配变","绿","100.3852","100.39","0.0000"]
["1599","甘州区","草湖六社2号配变","绿","30.6135","80.61","0.0000"]
["1600","甘州区","草湖住宅楼2#配变","绿","160.0000","160.00","0.0000"]
["1601","甘州区","草湖三社新配变","绿","160.5188","160.52","0.0000"]
["1602","甘州区","草湖三社住宅楼配变","绿","80.4806","80.48","0.0000"]
["1603","甘州区","草湖三社井配变","绿","40.0012","40.00","0.0000"]
["1604","甘州区","草湖三社1号配变","绿","160.0371","160.04","0.0000"]
["1605","甘州区","草湖七社配变","绿","64.0025","64.00","0.0000"]
["1606","甘州区","草湖七社2号配变","绿","30.5975","80.60","50.0000"]
["1607","甘州区","草湖一社配变","绿","81.1659","81.17","0.0000"]
["1608","甘州区","草沟门配变","绿","40.3336","40.33","0.0000"]
["1609","肃南县","草沟新配变","绿","80.0146","80.01","0.0000"]
["1610","肃南县","草大板2号配变","黄","24.0095","24.01","0.0000"]
["1611","肃南县","草大板1号配变","黄","4.0008","4.00","0.0000"]
["1612","甘州区","草原村配变","绿","80.0000","80.00","0.0000"]
["1613","甘州区","草原二社配变","绿","40.0202","40.02","0.0000"]
["1614","甘州区","草原二社2#配变","绿","80.6755","80.68","0.0000"]
["1615","甘州区","草原三社井配变","绿","80.0015","80.00","0.0000"]
["1616","甘州区","草原三四社配变","绿","80.4439","80.44","0.0000"]
["1617","甘州区","草原一社配变","绿","24.2458","24.25","0.0000"]
["1618","山丹县","范营二社井配变（新）","绿","160.0020","160.00","0.0000"]
["1619","肃南县","范志明1号配变","红","0.0000","172.55","0.0000"]
["1620","高台县","范宏伟农场配变","红","0.0000","64.90","0.0000"]
["1621","肃南县","苦驼井配变","红","0.0000","170.61","0.0000"]
["1622","高台县","苦水照明配变","红","0.0000","80.06","0.0000"]
["1623","肃南县","苦水沟配变","绿","40.0115","40.01","0.0000"]
["1624","高台县","苦水2号配变","红","0.0000","80.01","0.0000"]
["1625","甘州区","苗家堡配变","绿","80.0000","80.00","0.0000"]
["1626","甘州区","苗家堡村六社3号配变","绿","80.3617","80.36","0.0000"]
["1627","甘州区","苗家堡村三社2号配变","绿","160.5617","160.56","0.0000"]
["1628","甘州区","苗家堡小学电采暖配变","绿","80.0000","80.00","0.0000"]
["1629","甘州区","苗家堡四社配变","绿","80.1678","80.17","0.0000"]
["1630","甘州区","苗家堡十社配变","绿","80.8496","80.85","0.0000"]
["1631","甘州区","苗家堡十社1#配变","绿","160.2605","160.26","0.0000"]
["1632","甘州区","苗家堡十三社配变","绿","64.0275","64.03","0.0000"]
["1633","甘州区","苗家堡六社2#配变","绿","160.4491","160.45","0.0000"]
["1634","甘州区","苗家堡六七社配变","绿","40.0542","40.05","0.0000"]
["1635","甘州区","苗家堡六七社1#配变","绿","80.3395","80.34","0.0000"]
["1636","甘州区","苗家堡八社配变","绿","64.7682","64.77","0.0000"]
["1637","甘州区","苗家堡九社1#配变","绿","10.3231","80.32","0.0000"]
["1638","甘州区","苗家堡一社配变","绿","40.0609","40.06","0.0000"]
["1639","民乐县","苏水所公变","绿","160.0928","160.09","0.0000"]
["1640","民乐县","苏庄配变","绿","80.3414","80.34","0.0000"]
["1641","肃南县","苍尔湖配变","红","0.0000","42.90","0.0000"]
["1642","临泽县","苁蓉生态开发区3号变","绿","24.0005","24.00","0.0000"]
["1643","临泽县","苁蓉生态开发区1号配变","绿","40.1243","40.12","0.0000"]
["1644","甘州区","花鸟市场配变","绿","253.8512","253.85","0.0000"]
["1645","山丹县","花草滩4号井配变","绿","128.0000","128.00","0.0000"]
["1646","山丹县","花草滩3号井配变","绿","100.0000","100.00","0.0000"]
["1647","山丹县","花寨生态移民配变","黄","64.2427","64.24","0.0000"]
["1648","山丹县","花寨生态养殖场配变","黄","80.0015","80.00","0.0000"]
["1649","山丹县","花寨村配变","黄","323.5292","323.53","0.0000"]
["1650","甘州区","花寨机关配变","绿","162.0922","162.09","0.0000"]
["1651","甘州区","花寨机关3#配变","绿","400.6710","400.67","0.0000"]
["1652","甘州区","花寨机关2#配变","绿","80.1744","80.17","0.0000"]
["1653","甘州区","花寨大棚3#配变","绿","80.0114","80.01","0.0000"]
["1654","甘州区","花寨大棚2#配变","绿","80.1212","80.12","0.0000"]
["1655","甘州区","花寨十社配变","绿","40.0010","40.00","0.0000"]
["1656","甘州区","花寨十社2号配变","绿","160.7365","160.74","0.0000"]
["1657","甘州区","花寨十一社配变","绿","80.8061","80.81","0.0000"]
["1658","山丹县","花寨医院配变","黄","160.1002","160.10","0.0000"]
["1659","甘州区","花寨养殖场配变","绿","160.1292","160.13","0.0000"]
["1660","山丹县","花寨八社配变（新）","黄","80.1168","80.12","0.0000"]
["1661","甘州区","花寨二社配变","绿","80.3122","80.31","0.0000"]
["1662","甘州区","花寨乡人民政府配变","绿","320.3578","320.36","0.0000"]
["1663","甘州区","花寨中学电采暖2#配变","绿","320.1930","320.19","0.0000"]
["1664","甘州区","花寨中学2#配变","绿","160.2242","160.22","0.0000"]
["1665","甘州区","花寨三社配变","绿","64.6101","64.61","0.0000"]
["1666","甘州区","花寨三社2#配变","绿","80.1094","80.11","0.0000"]
["1667","山丹县","花寨七社配变","黄","80.1661","80.17","0.0000"]
["1668","甘州区","花寨七社2号配变","绿","160.8546","160.85","0.0000"]
["1669","甘州区","花寨一社新建配变","绿","82.9847","82.98","0.0000"]
["1670","甘州区","花寨一社3号配变","绿","80.1006","80.10","0.0000"]
["1671","甘州区","花寨一社2#配变","绿","40.0058","40.01","0.0000"]
["1672","甘州区","花寨2#配变","绿","161.4019","161.40","0.0000"]
["1673","甘州区","花寨1#配变","绿","81.4642","81.46","0.0000"]
["1674","甘州区","花家洼小区配变","绿","327.4301","327.43","0.0000"]
["1675","甘州区","花家洼小区2#配变","绿","80.4283","80.43","0.0000"]
["1676","甘州区","花家洼四社大棚配变","绿","80.1344","80.13","0.0000"]
["1677","甘州区","花家洼四社大2#棚配变","绿","160.0564","160.06","0.0000"]
["1678","甘州区","花家洼四七社配变","绿","80.4498","80.45","0.0000"]
["1679","甘州区","花家洼四七社2#配变","绿","320.6807","320.68","0.0000"]
["1680","甘州区","花家洼六社配变","绿","83.5901","83.59","0.0000"]
["1681","甘州区","花家洼八社大棚配变","绿","80.0515","80.05","0.0000"]
["1682","甘州区","花家洼八社2#配变","绿","160.1358","160.14","0.0000"]
["1683","甘州区","花家洼二社配变","绿","82.2806","82.28","0.0000"]
["1684","甘州区","花家洼二社3#配变","绿","162.1392","162.14","0.0000"]
["1685","甘州区","花家洼二社2#配变","绿","160.0020","160.00","0.0000"]
["1686","甘州区","花家洼三社配变","绿","80.3889","80.39","0.0000"]
["1687","甘州区","花家洼三社小区配变","绿","162.5603","162.56","0.0000"]
["1688","甘州区","花家洼三社2#井配变","绿","165.2523","165.25","0.0000"]
["1689","甘州区","花家洼一社配变","绿","64.3476","64.35","0.0000"]
["1690","甘州区","花家洼一社井配变","绿","86.5383","86.54","0.0000"]
["1691","甘州区","花家洼一社井2#配变","绿","160.4409","160.44","0.0000"]
["1692","高台县","花墙村六号配变","红","0.0000","160.00","160.0000"]
["1693","高台县","花墙村五号配变","红","0.0000","80.00","0.0000"]
["1694","高台县","花墙抗旱9#","红","0.0000","80.00","0.0000"]
["1695","高台县","花墙抗旱8#","红","0.0000","24.00","0.0000"]
["1696","高台县","花墙抗旱7#配变","红","0.0000","80.00","0.0000"]
["1697","高台县","花墙抗旱5#","红","0.0000","24.00","0.0000"]
["1698","高台县","花墙抗旱4号配变","红","0.0000","40.00","0.0000"]
["1699","高台县","花墙抗旱3#配变","红","0.0000","80.00","0.0000"]
["1700","高台县","花墙抗旱2#","红","0.0000","24.00","0.0000"]
["1701","高台县","花墙抗旱10#","红","0.0000","40.00","0.0000"]
["1702","高台县","花墙抗旱1#","红","0.0000","24.00","0.0000"]
["1703","高台县","花墙小学变","红","0.0000","80.00","0.0000"]
["1704","高台县","花墙井灌1#配变","红","0.0000","80.01","0.0000"]
["1705","高台县","花墙二变2#配变","红","0.0000","80.84","0.0000"]
["1706","高台县","花墙二变1#配变","红","0.0000","80.46","0.0000"]
["1707","高台县","花墙二变","红","0.0000","24.11","0.0000"]
["1708","高台县","花墙三（新）变","红","0.0000","80.41","0.0000"]
["1709","高台县","花墙一变（新）","红","0.0000","84.22","0.0000"]
["1710","高台县","花墙4号配变","红","0.0000","200.55","175.0000"]
["1711","甘州区","花园配变","绿","509.8095","509.81","0.0000"]
["1712","临泽县","花园良种场变","绿","40.1014","40.10","0.0000"]
["1713","甘州区","花园箱变","绿","506.6252","506.63","0.0000"]
["1714","临泽县","花园7社配变","绿","80.8793","80.88","0.0000"]
["1715","临泽县","花园6社配变","绿","65.4322","65.43","0.0000"]
["1716","临泽县","花园6社井变","绿","40.0005","40.00","0.0000"]
["1717","临泽县","花园5、8社配变","绿","82.4886","82.49","0.0000"]
["1718","临泽县","花园3社配变","绿","80.8023","80.80","0.0000"]
["1719","临泽县","花园1、2社配变","绿","161.2062","161.21","0.0000"]
["1720","甘州区","花儿村自来水配变","绿","67.5416","67.54","0.0000"]
["1721","甘州区","花儿六社井配变","绿","160.0000","160.00","0.0000"]
["1722","甘州区","花儿八社2#配变","绿","80.0000","80.00","0.0000"]
["1723","肃南县","芭蕉湾自建楼配变","绿","128.4835","128.48","0.0000"]
["1724","肃南县","芭蕉湾下配变","绿","80.4999","80.50","0.0000"]
["1725","肃南县","芭蕉湾上配变","绿","8.1964","8.20","0.0000"]
["1726","肃南县","芨芨达坂配变","绿","16.0785","16.08","0.0000"]
["1727","肃南县","芨芨台配变","绿","24.0005","24.00","0.0000"]
["1728","甘州区","芦草台子配变","绿","24.0114","24.01","0.0000"]
["1729","临泽县","芦湾林场井一","绿","0.0000","200.12","0.0000"]
["1730","临泽县","芦湾林场3号配变","绿","0.0000","50.41","0.0000"]
["1731","临泽县","芦湾村7社配变","绿","40.4642","40.46","0.0000"]
["1732","临泽县","芦湾村6社1号配变","绿","80.4524","80.45","0.0000"]
["1733","临泽县","芦湾村5.8社配变","绿","162.2159","162.22","0.0000"]
["1734","临泽县","芦湾村3-4社配变","绿","80.9501","80.95","0.0000"]
["1735","临泽县","芦湾村2社配变","绿","77.7044","80.70","3.0000"]
["1736","临泽县","芦湾村1社配变","绿","80.5664","80.57","0.0000"]
["1737","临泽县","芦湾村1-2社配变","绿","40.0000","40.00","0.0000"]
["1738","临泽县","芦湾日光温室配变","绿","80.0000","80.00","0.0000"]
["1739","临泽县","芦湾养殖小区","绿","160.5003","160.50","0.0000"]
["1740","临泽县","芦湾3社井配变","绿","24.0040","24.00","0.0000"]
["1741","临泽县","芦湾3-4社配变","绿","0.0000","80.00","0.0000"]
["1742","山丹县","芦堡牛场配变（新）","绿","128.5072","128.51","0.0000"]
["1743","山丹县","芦堡机井配变","绿","160.0000","160.00","0.0000"]
["1744","山丹县","芦堡南配变","绿","80.3087","80.31","0.0000"]
["1745","山丹县","芦堡北配变","绿","160.7920","160.79","0.0000"]
["1746","山丹县","芦堡住宅楼配变（新）","绿","320.0141","320.01","0.0000"]
["1747","临泽县","节水工程配变","绿","83.3398","83.34","0.0000"]
["1748","山丹县","节水农业2号配变","绿","80.0000","80.00","0.0000"]
["1749","肃南县","节大坂配变","绿","8.0132","8.01","0.0000"]
["1750","山丹县","艾黎学院箱式变电站间隔配电变压器","绿","253.3769","506.10","252.7200"]
["1751","山丹县","艾黎学院2号配变","绿","252.0099","252.01","0.0000"]
["1752","山丹县","良种场配变","绿","337.4552","337.46","0.0000"]
["1753","高台县","良种场配变","红","0.0000","80.39","0.0000"]
["1754","临泽县","良种场机井配变","绿","40.2305","40.23","0.0000"]
["1755","高台县","良种场北1号配变","红","0.0000","66.96","0.0000"]
["1756","临泽县","良种场2号配变","绿","80.2504","80.25","0.0000"]
["1757","临泽县","良种场1号配变","绿","40.4914","40.49","0.0000"]
["1758","高台县","舒有军井灌配变","红","0.0000","24.00","0.0000"]
["1759","肃南县","臭牛泉配变","绿","24.0645","24.06","0.0000"]
["1760","临泽县","自由配变","绿","642.8473","642.85","0.0000"]
["1761","山丹县","自来水公司配变","绿","160.2039","160.20","0.0000"]
["1762","临泽县","腾飞小区配变","绿","327.1540","327.15","0.0000"]
["1763","肃南县","腰泉大院柱上变压器","绿","144.0000","320.00","176.0000"]
["1764","临泽县","胶合板厂配变","绿","160.2594","160.26","0.0000"]
["1765","高台县","胭脂堡抗旱2#","红","0.0000","80.01","0.0000"]
["1766","高台县","胭脂堡抗旱1#","红","0.0000","24.63","0.0000"]
["1767","高台县","胭脂堡农场变","红","0.0000","24.00","0.0000"]
["1768","高台县","胭脂堡二变1","红","0.0000","82.10","0.0000"]
["1769","高台县","胭脂堡三变","红","0.0000","81.11","0.0000"]
["1770","高台县","胭脂堡一变","红","0.0000","80.72","0.0000"]
["1771","高台县","胭脂堡3号抗旱变","红","0.0000","40.00","0.0000"]
["1772","肃南县","胡麻台子配变","黄","40.0763","40.08","0.0000"]
["1773","民乐县","胡庄村配变","绿","80.5541","80.55","0.0000"]
["1774","民乐县","胡庄村2号配变","绿","80.1789","80.18","0.0000"]
["1775","民乐县","胡庄2号配变","绿","80.4550","80.46","0.0000"]
["1776","民乐县","胡家沟配变","绿","24.0521","24.05","0.0000"]
["1777","临泽县","胡其鑫配变","绿","40.0003","40.00","0.0000"]
["1778","山丹县","胜利街2号配变","绿","258.5047","258.50","0.0000"]
["1779","山丹县","胜利街1号配变","绿","331.0182","331.02","0.0000"]
["1780","临泽县","胜利菜棚配变","绿","40.0477","40.05","0.0000"]
["1781","高台县","胜利林场变","红","0.0000","128.40","0.0000"]
["1782","高台县","胜利村六社养殖小区变","红","0.0000","318.96","320.0000"]
["1783","临泽县","胜利村7社配变","绿","160.5003","160.50","0.0000"]
["1784","高台县","胜利小康点配变","红","0.0000","80.78","0.0000"]
["1785","高台县","胜利四社井灌配变","红","0.0000","42.28","0.0000"]
["1786","高台县","胜利下配变","红","0.0000","166.84","80.0000"]
["1787","高台县","胜利上配变","红","0.0000","82.11","0.0000"]
["1788","临泽县","胜利9社配变","绿","323.5555","323.56","0.0000"]
["1789","临泽县","胜利8社配变","绿","80.4647","80.46","0.0000"]
["1790","临泽县","胜利8社2号配变","绿","50.4490","50.45","0.0000"]
["1791","临泽县","胜利7分支2号配变","绿","80.0094","80.01","0.0000"]
["1792","临泽县","胜利7分支1号配变","绿","80.0079","80.01","0.0000"]
["1793","临泽县","胜利6社配变","绿","80.7389","80.74","0.0000"]
["1794","临泽县","胜利6社井变","绿","40.0019","40.00","0.0000"]
["1795","临泽县","胜利5-12社配变","绿","129.1906","129.19","0.0000"]
["1796","临泽县","胜利4社菜棚配变","绿","81.1609","81.16","0.0000"]
["1797","临泽县","胜利3社日光温室配变","绿","40.0046","40.00","0.0000"]
["1798","临泽县","胜利3-4社配变","绿","322.7301","322.73","0.0000"]
["1799","临泽县","胜利1社柱上变压器配变","绿","161.0555","161.06","0.0000"]
["1800","临泽县","胜利10社配变","绿","65.0895","65.09","0.0000"]
["1801","临泽县","胜利1-9社配变","绿","81.3707","81.37","0.0000"]
["1802","山丹县","育才中学配变（新）","绿","320.0000","320.00","0.0000"]
["1803","山丹县","育才中学配变","绿","253.1802","253.18","0.0000"]
["1804","民乐县","育才2号配变","绿","320.1529","320.15","0.0000"]
["1805","肃南县","股开沟配变","黄","8.0069","8.01","0.0000"]
["1806","肃南县","肖家湾配变","绿","40.6245","40.62","0.0000"]
["1807","肃南县","肖家湾新井配变","红","0.0000","64.27","0.0000"]
["1808","肃南县","肖家湾养殖场配变","绿","40.0477","40.05","0.0000"]
["1809","肃南县","肖家湾公变","绿","40.0655","40.07","0.0000"]
["1810","肃南县","肖家湾下井配变","红","0.0000","40.00","0.0000"]
["1811","肃南县","肖家湾下井3号配变","红","0.0000","80.19","0.0000"]
["1812","肃南县","肖家湾上井配变","红","0.0000","40.12","0.0000"]
["1813","肃南县","肖家湾上井4号配变","红","0.0000","84.02","0.0000"]
["1814","肃南县","肉驴养殖变","红","0.0000","80.10","0.0000"]
["1815","肃南县","肉粮站家属院柱上变压器","绿","160.0000","160.00","0.0000"]
["1816","甘州区","肃干配变（旧）","绿","255.6507","255.65","0.0000"]
["1817","甘州区","肃南家园二号配变","绿","254.5596","254.56","0.0000"]
["1818","甘州区","肃南家园一号配变","绿","326.7348","326.73","0.0000"]
["1819","肃南县","肃南大瓷窑4#配变","黄","80.3820","80.38","0.0000"]
["1820","肃南县","肃南大瓷窑2#配变","黄","320.6539","320.65","0.0000"]
["1821","肃南县","肃南大瓷窑1#配变","黄","204.3249","204.32","0.0000"]
["1822","肃南县","肃南县马蹄乡大坡头配变","绿","160.1652","160.17","0.0000"]
["1823","民乐县","聚业城投4期2#箱变配变","绿","1002.9047","1002.90","0.0000"]
["1824","民乐县","聚业城投4期1#箱变配变","绿","803.6705","803.67","0.0000"]
["1825","民乐县","联合配变","绿","40.2482","40.25","0.0000"]
["1826","民乐县","职教（煤改电）配变","绿","322.7786","322.78","0.0000"]
["1827","临泽县","职教配变","绿","322.1741","322.17","0.0000"]
["1828","临泽县","职教精技楼配变","绿","1600.1930","1600.19","0.0000"]
["1829","高台县","职教中心配电室间隔配电变压器","红","0.0000","641.02","380.0000"]
["1830","民乐县","职教3号配变","绿","521.1761","521.18","0.0000"]
["1831","民乐县","职教2#配变","绿","654.2219","654.22","0.0000"]
["1832","肃南县","职中配变","黄","331.0093","331.01","0.0000"]
["1833","肃南县","职中3号配变","绿","505.4029","505.40","0.0000"]
["1834","肃南县","职中2号配变","黄","162.7122","162.71","0.0000"]
["1835","肃南县","老虎沟配变","绿","40.6396","40.64","0.0000"]
["1836","肃南县","老虎沟汽修厂配变","绿","78.4289","160.03","81.6000"]
["1837","肃南县","老虎沟3号配变","黄","39.5108","159.51","120.0000"]
["1838","肃南县","老虎沟2号配变","绿","80.1378","80.14","0.0000"]
["1839","肃南县","老村委会配变","红","0.0000","102.48","0.0000"]
["1840","甘州区","老寺庙站所用配变","绿","40.0213","40.02","0.0000"]
["1841","甘州区","老寺庙机关6#配变","绿","323.3204","323.32","0.0000"]
["1842","甘州区","老寺庙机关3#配变","绿","81.8532","81.85","0.0000"]
["1843","甘州区","老寺庙学校配变","绿","160.0000","160.00","0.0000"]
["1844","甘州区","老寺庙农场五队二号配变","绿","85.0070","85.01","0.0000"]
["1845","甘州区","老寺庙农场五队一号配变","绿","80.0000","80.00","0.0000"]
["1846","甘州区","老寺庙东滩配变","绿","160.0000","160.00","0.0000"]
["1847","甘州区","老寺庙一队5#井配变","绿","67.8154","67.82","0.0000"]
["1848","甘州区","老寺园一队配变","绿","24.2135","24.21","0.0000"]
["1849","肃南县","老君庙配变","黄","8.1179","8.12","0.0000"]
["1850","肃南县","老君庙湾2号配变","黄","4.0011","4.00","0.0000"]
["1851","民乐县","老号配变","绿","23.0059","64.59","41.5800"]
["1852","民乐县","老号一队配变","绿","81.3275","81.33","0.0000"]
["1853","山丹县","老军牧场配变（小成套）","绿","24.5619","24.56","0.0000"]
["1854","山丹县","老军煤改电配变","绿","321.0696","321.07","0.0000"]
["1855","山丹县","老军派出所配变","绿","160.0052","160.01","0.0000"]
["1856","山丹县","老军杨庄配变","绿","80.3629","80.36","0.0000"]
["1857","山丹县","老军机关1号配变","绿","40.7626","40.76","0.0000"]
["1858","山丹县","老军宜居区配变","绿","162.5242","162.52","0.0000"]
["1859","山丹县","老军养殖场配变（新）","绿","80.1843","80.18","0.0000"]
["1860","山丹县","老军养殖场配变（小成套）","绿","80.1318","80.13","0.0000"]
["1861","山丹县","老军伟业养殖场配变","绿","160.0000","160.00","0.0000"]
["1862","山丹县","老军乡生态宜居区2号配变","绿","160.3122","160.31","0.0000"]
["1863","山丹县","老军三号配变","绿","160.0549","160.05","0.0000"]
["1864","山丹县","老军4号配变","绿","173.9539","173.95","0.0000"]
["1865","山丹县","老军2号配变（新）","绿","80.1815","80.18","0.0000"]
["1866","甘州区","老仁坝二社（新）配变","绿","160.7809","160.78","0.0000"]
["1867","甘州区","老仁坝二五社配变","绿","64.0000","64.00","0.0000"]
["1868","甘州区","老仁坝三社（新）配变","绿","81.0387","81.04","0.0000"]
["1869","甘州区","老仁坝三社配变","绿","40.0772","40.08","0.0000"]
["1870","甘州区","老仁坝三社2#配变","绿","80.3647","80.36","0.0000"]
["1871","甘州区","老仁坝一社配变","绿","40.6435","40.64","0.0000"]
["1872","甘州区","翰林学府4#商业变","绿","507.8242","507.82","0.0000"]
["1873","甘州区","翰林学府3#公共照明变","绿","505.5602","505.56","0.0000"]
["1874","甘州区","翰林学府2#照明变","绿","322.4821","322.48","0.0000"]
["1875","甘州区","翰林学府1#照明变","绿","322.6108","322.61","0.0000"]
["1876","高台县","翰林嘉园配变","红","0.0000","327.04","0.0000"]
["1877","民乐县","翟寨移民配变","绿","160.4587","160.46","0.0000"]
["1878","民乐县","翟寨四队新建配变","绿","16.6903","16.69","0.0000"]
["1879","民乐县","翟寨六队2号配变","绿","3.8466","80.85","77.0000"]
["1880","民乐县","翟寨三队配变","绿","40.1848","40.18","0.0000"]
["1881","肃南县","羯养沟配变","绿","40.2730","40.27","0.0000"]
["1882","高台县","群井汇流1号配变","红","0.0000","322.36","0.0000"]
["1883","山丹县","群井工委配变（新）","绿","40.2576","40.26","0.0000"]
["1884","山丹县","群井工委配变","绿","161.0845","161.08","0.0000"]
["1885","山丹县","群井6号配变（新）","绿","160.0203","160.02","0.0000"]
["1886","山丹县","羊虎沟配变（新）","绿","80.0621","80.06","0.0000"]
["1887","山丹县","羊虎沟养殖场配变","绿","160.1002","160.10","0.0000"]
["1888","肃南县","羊毛沟配变","黄","8.0783","8.08","0.0000"]
["1889","甘州区","羊头巷箱变站内变压器","绿","526.5353","526.54","0.0000"]
["1890","民乐县","羊圈新建配变","绿","80.7408","80.74","0.0000"]
["1891","山丹县","罗家磨配变","黄","24.0099","24.01","0.0000"]
["1892","临泽县","罗天英农场配变","绿","12.0131","85.51","73.5000"]
["1893","高台县","罗城机关变","红","0.0000","322.37","0.0000"]
["1894","高台县","罗城新居点配变","红","0.0000","320.12","0.0000"]
["1895","高台县","罗城政府配变","红","0.0000","253.10","0.0000"]
["1896","高台县","罗城抗旱6#变","红","0.0000","24.00","0.0000"]
["1897","高台县","罗城抗旱5#变","红","0.0000","40.00","0.0000"]
["1898","高台县","罗城抗旱4号","红","0.0000","40.00","0.0000"]
["1899","高台县","罗城抗旱3号配变","红","0.0000","64.00","0.0000"]
["1900","高台县","罗城抗旱1#","红","0.0000","24.00","0.0000"]
["1901","高台县","罗城所用变","红","0.0000","128.17","0.0000"]
["1902","高台县","罗城小康点配变","红","0.0000","160.87","0.0000"]
["1903","高台县","罗城小康楼变","红","0.0000","252.87","0.0000"]
["1904","高台县","罗城井灌2号配变","红","0.0000","40.00","0.0000"]
["1905","高台县","罗城二变","红","0.0000","83.82","0.0000"]
["1906","高台县","罗城中心小学","红","0.0000","160.00","0.0000"]
["1907","高台县","罗城一变","红","0.0000","84.49","80.0000"]
["1908","高台县","罗城3号配变","红","0.0000","81.00","0.0000"]
["1909","甘州区","缪家堡滩配变","绿","40.2665","40.27","0.0000"]
["1910","甘州区","缪家堡村配变","绿","165.4972","165.50","0.0000"]
["1911","甘州区","缪家堡北滩配变","绿","166.9546","166.95","0.0000"]
["1912","甘州区","缪家堡北滩2号配变","绿","80.0000","80.00","0.0000"]
["1913","甘州区","缪家堡六社配变","绿","83.1765","83.18","0.0000"]
["1914","甘州区","缪家堡八九社配变","绿","161.1540","161.15","0.0000"]
["1915","甘州区","缪家堡五社配变","绿","64.0011","64.00","0.0000"]
["1916","甘州区","缪家堡五社2号配变","绿","160.2665","160.27","0.0000"]
["1917","甘州区","缪家堡五六社配变","绿","161.9947","161.99","0.0000"]
["1918","甘州区","缪家堡二社配变","绿","86.4763","86.48","0.0000"]
["1919","甘州区","缪家堡三社配变","绿","325.0140","325.01","0.0000"]
["1920","甘州区","缪家堡七社井配变","绿","64.0000","64.00","0.0000"]
["1921","甘州区","缪家堡一社3号配变","绿","163.8962","163.90","0.0000"]
["1922","民乐县","绿锦兰园箱变间隔配电变压器","绿","1013.5278","1013.53","0.0000"]
["1923","甘州区","绿野生态园配变","绿","64.0570","64.06","0.0000"]
["1924","高台县","绿茵花卉公用配变","红","0.0000","80.00","0.0000"]
["1925","甘州区","绿苑配变","绿","258.0532","258.05","0.0000"]
["1926","甘州区","绿苑箱式变变压器间隔配电变压器","绿","254.0833","254.08","0.0000"]
["1927","山丹县","绿苑农业开发公司配变","绿","138.1527","138.15","0.0000"]
["1928","高台县","绿源农场配变","红","0.0000","80.00","0.0000"]
["1929","高台县","绿洲温室配变","红","0.0000","160.39","0.0000"]
["1930","高台县","绿洋苗圃基地配变","红","0.0000","40.05","0.0000"]
["1931","高台县","绿洋基地锅炉房配变","红","0.0000","80.01","0.0000"]
["1932","民乐县","绿景园配电变压器","绿","324.9272","324.93","0.0000"]
["1933","临泽县","绿岛箱变2#间隔配电变压器","绿","1008.5163","1008.52","0.0000"]
["1934","临泽县","绿岛箱变1#间隔配电变压器","绿","1014.9542","1014.95","0.0000"]
["1935","临泽县","绿岛C区2号箱变","绿","1010.8037","1010.80","0.0000"]
["1936","临泽县","绿岛C区1号箱变","绿","507.1452","507.15","0.0000"]
["1937","甘州区","绿安生物配变","绿","80.0590","80.06","0.0000"]
["1938","高台县","绿基温室配变","红","0.0000","82.65","0.0000"]
["1939","甘州区","绿化带配变","绿","128.0783","128.08","0.0000"]
["1940","高台县","绿化带1号配变","红","0.0000","85.48","0.0000"]
["1941","山丹县","统办楼配变","绿","255.2882","255.29","0.0000"]
["1942","高台县","经销公司配变","红","0.0000","80.03","0.0000"]
["1943","高台县","经销公司6#变","红","0.0000","40.01","0.0000"]
["1944","高台县","经销公司2#变","红","0.0000","40.00","0.0000"]
["1945","民乐县","经一路分支配变","绿","160.7571","160.76","0.0000"]
["1946","肃南县","红边子配变","绿","80.7778","80.78","0.0000"]
["1947","肃南县","红边子方田配变","红","0.0000","64.10","0.0000"]
["1948","肃南县","红边子2号配变","红","0.0000","83.95","0.0000"]
["1949","高台县","红联村许家湖配变","红","0.0000","80.00","0.0000"]
["1950","高台县","红联村林场配变","红","0.0000","128.86","0.0000"]
["1951","高台县","红联村井灌2号配变","红","0.0000","160.00","0.0000"]
["1952","高台县","红联村8社井灌配变","红","0.0000","82.24","80.0000"]
["1953","高台县","红联村8-11配变","红","0.0000","131.00","0.0000"]
["1954","高台县","红联村8-11井灌2号配变","红","0.0000","83.04","0.0000"]
["1955","高台县","红联村8-11井灌1号配变","红","0.0000","40.00","0.0000"]
["1956","高台县","红联村7社配变","红","0.0000","80.37","0.0000"]
["1957","高台县","红联村7社井灌配变","红","0.0000","80.01","0.0000"]
["1958","高台县","红联村6社配变","红","0.0000","160.62","0.0000"]
["1959","高台县","红联村5社配变","红","0.0000","82.95","0.0000"]
["1960","高台县","红联村4社配变","红","0.0000","82.49","0.0000"]
["1961","高台县","红联村3社配变","红","0.0000","160.64","0.0000"]
["1962","高台县","红联村3社井灌配变","红","0.0000","80.01","0.0000"]
["1963","高台县","红联村3-4配变","红","0.0000","80.03","0.0000"]
["1964","高台县","红联村3-4井灌配变","红","0.0000","64.01","0.0000"]
["1965","高台县","红联村2社温室配变","红","0.0000","80.01","0.0000"]
["1966","高台县","红联村2号配变","红","0.0000","160.37","0.0000"]
["1967","高台县","红联村1社配变","红","0.0000","160.64","0.0000"]
["1968","高台县","红联村1社温室配变","红","0.0000","80.04","0.0000"]
["1969","高台县","红联村1-2配变","红","0.0000","80.92","0.0000"]
["1970","高台县","红联村1-2井灌配变","红","0.0000","128.20","0.0000"]
["1971","高台县","红管所新配变","红","0.0000","80.05","0.0000"]
["1972","高台县","红管所新变","红","0.0000","83.32","0.0000"]
["1973","高台县","红砖厂北井配变","红","0.0000","82.85","0.0000"]
["1974","高台县","红砖厂五号井配变","红","0.0000","83.25","0.0000"]
["1975","肃南县","红石窝村配变","绿","24.1943","24.19","0.0000"]
["1976","肃南县","红石窝村3号配变","绿","80.1598","80.16","0.0000"]
["1977","肃南县","红石窝村2号配变","绿","40.5240","40.52","0.0000"]
["1978","肃南县","红石窝乡配变","绿","40.3315","40.33","0.0000"]
["1979","民乐县","红石湾种植配变","绿","160.0379","160.04","0.0000"]
["1980","肃南县","红湾配变","绿","80.4146","80.41","0.0000"]
["1981","肃南县","红湾祥云广场配变","绿","80.3648","80.36","0.0000"]
["1982","甘州区","红泉堡配变","绿","40.0186","40.02","0.0000"]
["1983","肃南县","红沟门配变","绿","24.0019","24.00","0.0000"]
["1984","肃南县","红沟门新配变","绿","80.3851","80.39","0.0000"]
["1985","肃南县","红沟门2#配变","绿","80.0049","80.00","0.0000"]
["1986","临泽县","红沟葡萄基地1号配变","绿","40.0334","40.03","0.0000"]
["1987","临泽县","红沟搬配变","绿","161.4895","161.49","0.0000"]
["1988","临泽县","红沟提灌站变","绿","252.0000","252.00","0.0000"]
["1989","肃南县","红沟变","黄","40.1565","40.16","0.0000"]
["1990","临泽县","红沟北滩井配变","绿","160.0724","160.07","0.0000"]
["1991","临泽县","红沟公寓楼配变0","绿","162.4722","162.47","0.0000"]
["1992","临泽县","红沟7社配变","绿","40.0000","40.00","0.0000"]
["1993","临泽县","红沟6社配变","绿","80.0000","80.00","0.0000"]
["1994","临泽县","红沟5社葡萄基地配变","绿","80.0755","80.08","0.0000"]
["1995","临泽县","红沟5社2号配变","绿","80.4558","80.46","0.0000"]
["1996","临泽县","红沟4社葡萄基地配变","绿","160.0104","160.01","0.0000"]
["1997","临泽县","红沟3-4社配变","绿","40.8341","40.83","0.0000"]
["1998","临泽县","红沟2社配变","绿","161.3702","161.37","0.0000"]
["1999","临泽县","红沟2社2号配变","绿","80.0000","80.00","0.0000"]
["2000","临泽县","红沟1社配变","绿","80.0000","80.00","0.0000"]
["2001","甘州区","红沙窝育肥基地3#配变","绿","81.1758","81.18","0.0000"]
["2002","甘州区","红沙窝村2#配变","绿","64.7048","64.70","0.0000"]
["2003","甘州区","红沙窝异地育肥基地1号配变","绿","80.0332","80.03","0.0000"]
["2004","甘州区","红沙窝小区配变","绿","323.2445","323.24","0.0000"]
["2005","甘州区","红沙窝四社配变","绿","80.3129","80.31","0.0000"]
["2006","甘州区","红沙窝十社配变","绿","80.2103","80.21","0.0000"]
["2007","甘州区","红沙窝十二社2号配变","绿","80.1206","80.12","0.0000"]
["2008","甘州区","红沙窝十一社配变","绿","80.0000","80.00","0.0000"]
["2009","甘州区","红沙窝十一社2#配变","绿","160.1284","160.13","0.0000"]
["2010","甘州区","红沙窝养殖区配变","绿","160.1752","160.18","0.0000"]
["2011","甘州区","红沙窝六八社配变","绿","160.2717","160.27","0.0000"]
["2012","甘州区","红沙窝五社配变","绿","80.1494","80.15","0.0000"]
["2013","甘州区","红沙窝三社配变","绿","50.4045","50.40","0.0000"]
["2014","甘州区","红沙窝三斗井配变","绿","128.0000","128.00","0.0000"]
["2015","甘州区","红沙窝一四社配变","绿","161.4826","161.48","0.0000"]
["2016","甘州区","红沙窝一二社配变","绿","80.4597","80.46","0.0000"]
["2017","高台县","红沙河西1号配变","红","0.0000","24.07","0.0000"]
["2018","高台县","红沙河小学配变","红","0.0000","80.49","0.0000"]
["2019","高台县","红沙河南配变","红","0.0000","81.27","0.0000"]
["2020","高台县","红沙河二社配变","红","0.0000","80.20","0.0000"]
["2021","临泽县","红沙河三社配变","红","0.0000","80.48","0.0000"]
["2022","高台县","红沙河三社井灌配变","红","0.0000","80.00","0.0000"]
["2023","高台县","红沙河一社配变","红","0.0000","80.21","0.0000"]
["2024","高台县","红沙河7号变","红","0.0000","80.31","0.0000"]
["2025","高台县","红沙河5号新变","红","0.0000","40.10","0.0000"]
["2026","高台县","红沙河5号变","红","0.0000","64.23","0.0000"]
["2027","高台县","红沙河4号新变","红","0.0000","80.33","0.0000"]
["2028","高台县","红沙河3号新变","红","0.0000","80.48","0.0000"]
["2029","高台县","红沙河2号变","红","0.0000","80.88","0.0000"]
["2030","高台县","红沙河1号西变","红","0.0000","82.22","0.0000"]
["2031","高台县","红沙河1号变","红","0.0000","81.35","0.0000"]
["2032","甘州区","红楼配变","绿","253.4722","253.47","0.0000"]
["2033","临泽县","红桥基地井灌变","绿","80.0049","80.00","0.0000"]
["2034","临泽县","红桥基地2号变","绿","40.0278","40.03","0.0000"]
["2035","临泽县","红桥基地1号配变","绿","80.0000","80.00","0.0000"]
["2036","肃南县","红柳井方田配变","红","0.0000","80.10","0.0000"]
["2037","临泽县","红枣基地变","绿","80.0223","80.02","0.0000"]
["2038","临泽县","红枣基地南井变","绿","53.6482","53.65","0.0000"]
["2039","临泽县","红枣基地北井一号配变","绿","40.1559","40.16","0.0000"]
["2040","高台县","红星村抗旱配变","红","0.0000","85.89","0.0000"]
["2041","高台县","红星村小康楼配变","红","0.0000","40.00","0.0000"]
["2042","高台县","红星抗旱南配变","红","0.0000","40.00","0.0000"]
["2043","高台县","红星抗旱一号配变","红","0.0000","83.08","0.0000"]
["2044","高台县","红星小学配变","红","0.0000","160.45","0.0000"]
["2045","高台县","红星四社西配变","红","0.0000","84.44","0.0000"]
["2046","高台县","红星四社东配变","红","0.0000","80.00","0.0000"]
["2047","高台县","红星南配变新","红","0.0000","64.16","0.0000"]
["2048","高台县","红星六社2号配变","红","0.0000","40.00","0.0000"]
["2049","高台县","红星五社西配变","红","0.0000","80.01","0.0000"]
["2050","高台县","红星五社新配变","红","0.0000","83.35","0.0000"]
["2051","高台县","红星五社南配变","红","0.0000","86.14","0.0000"]
["2052","高台县","红星五社北配变","红","0.0000","82.15","0.0000"]
["2053","高台县","红星五社东配变新","红","0.0000","160.31","160.0000"]
["2054","高台县","红星二社配变新","红","0.0000","166.24","0.0000"]
["2055","高台县","红星二社西配变","红","0.0000","82.93","0.0000"]
["2056","高台县","红星三社西配变新","红","0.0000","67.10","0.0000"]
["2057","高台县","红星三社抗旱北配变1号新","红","0.0000","160.01","0.0000"]
["2058","高台县","红星三社抗旱北配变","红","0.0000","43.02","0.0000"]
["2059","高台县","红星三社南配变","红","0.0000","64.05","0.0000"]
["2060","高台县","红星三社东配变","红","0.0000","42.91","0.0000"]
["2061","高台县","红星一社新配变","红","0.0000","80.50","0.0000"]
["2062","高台县","红星一社东配变","红","0.0000","82.80","0.0000"]
["2063","高台县","红星一社东1号配变","红","0.0000","40.00","0.0000"]
["2064","高台县","红星6号配变","红","0.0000","159.98","160.0000"]
["2065","高台县","红星5号配变（新）","红","0.0000","160.84","120.0000"]
["2066","高台县","红星5号新配变","红","0.0000","160.47","0.0000"]
["2067","高台县","红星4号配变","红","0.0000","161.22","80.0000"]
["2068","高台县","红星3号配变","红","0.0000","80.00","0.0000"]
["2069","高台县","红星2号配变","红","0.0000","160.38","160.0000"]
["2070","高台县","红星1号配变","红","0.0000","80.32","30.0000"]
["2071","高台县","红星1号新配变","红","0.0000","80.33","80.0000"]
["2072","甘州区","红旗移民配变","绿","82.4942","82.49","0.0000"]
["2073","甘州区","红旗移民2号配变","绿","80.3147","80.31","0.0000"]
["2074","甘州区","红旗林场配变（双墩二社配变）","绿","82.4042","82.40","0.0000"]
["2075","甘州区","红旗林场2号配变","绿","80.1952","80.20","0.0000"]
["2076","山丹县","红庙下配变","黄","16.0652","16.07","0.0000"]
["2077","山丹县","红庙上配变","黄","24.0784","24.08","0.0000"]
["2078","山丹县","红庙2号配变","黄","40.0168","40.02","0.0000"]
["2079","民乐县","红庄配变","绿","161.8359","161.84","0.0000"]
["2080","高台县","红崖村3号配变","红","0.0000","82.34","0.0000"]
["2081","高台县","红崖村1号配变（改造后）","红","0.0000","80.01","0.0000"]
["2082","高台县","红崖东配变","红","0.0000","81.11","90.0000"]
["2083","高台县","红崖三社配变","红","0.0000","80.87","0.0000"]
["2084","肃南县","红山顶配变","绿","40.0019","40.00","0.0000"]
["2085","临泽县","红山湾4社配变","绿","65.5484","65.55","0.0000"]
["2086","临泽县","红山湾3社新配变","绿","64.0277","64.03","0.0000"]
["2087","临泽县","红山湾2社配变","绿","40.5874","40.59","0.0000"]
["2088","临泽县","红山湾1社新建配变","绿","81.0125","81.01","0.0000"]
["2089","高台县","红山村小康配变","红","0.0000","160.71","0.0000"]
["2090","高台县","红山新农村示范配变","红","0.0000","80.78","0.0000"]
["2091","高台县","红山抗旱9#","红","0.0000","40.00","0.0000"]
["2092","高台县","红山抗旱8#","红","0.0000","80.23","0.0000"]
["2093","高台县","红山抗旱7#","红","0.0000","40.00","0.0000"]
["2094","高台县","红山抗旱6#","红","0.0000","24.00","0.0000"]
["2095","高台县","红山抗旱5#","红","0.0000","24.00","0.0000"]
["2096","高台县","红山抗旱4#","红","0.0000","24.64","0.0000"]
["2097","高台县","红山抗旱3#","红","0.0000","8.00","0.0000"]
["2098","高台县","红山抗旱11号配变","红","0.0000","24.00","0.0000"]
["2099","高台县","红山抗旱1#","红","0.0000","64.15","0.0000"]
["2100","高台县","红山四变","红","0.0000","162.68","0.0000"]
["2101","高台县","红山养殖场变","红","0.0000","80.00","0.0000"]
["2102","高台县","红山井灌2#配变","红","0.0000","80.00","0.0000"]
["2103","高台县","红山井灌13#配变","红","0.0000","80.00","0.0000"]
["2104","高台县","红山五变","红","0.0000","161.44","0.0000"]
["2105","高台县","红山二社抗旱变","红","0.0000","24.00","0.0000"]
["2106","高台县","红山二变","红","0.0000","41.34","0.0000"]
["2107","高台县","红山一变（新）","红","0.0000","130.51","80.0000"]
["2108","山丹县","红寺湖移民点配变","绿","24.1258","24.13","0.0000"]
["2109","山丹县","红寺湖移民养殖场配变","绿","160.3823","160.38","0.0000"]
["2110","山丹县","红寺湖村配变","绿","24.0236","24.02","0.0000"]
["2111","山丹县","红寺湖机关配变（新）","绿","80.2162","80.22","0.0000"]
["2112","山丹县","红寺湖四社下配变","绿","80.2813","80.28","0.0000"]
["2113","山丹县","红寺湖四社上配变","绿","80.1727","80.17","0.0000"]
["2114","山丹县","红寺湖六社配变","绿","24.1983","24.20","0.0000"]
["2115","山丹县","红寺湖五社2号配变","绿","40.3204","40.32","0.0000"]
["2116","山丹县","红寺湖五社1号配变","绿","80.5463","80.55","0.0000"]
["2117","山丹县","红寺湖二社配变(新)","绿","80.1121","80.11","0.0000"]
["2118","山丹县","红寺湖三社配变","绿","24.0276","24.03","0.0000"]
["2119","山丹县","红寺湖一社配变（新）","绿","160.7022","160.70","0.0000"]
["2120","山丹县","红寺湖一社配变","绿","24.0485","24.05","0.0000"]
["2121","高台县","红太阳果蔬合作社配变","红","0.0000","80.05","0.0000"]
["2122","甘州区","红墙子配变","绿","24.0000","24.00","0.0000"]
["2123","肃南县","红塔窝2号配变","绿","24.0082","24.01","0.0000"]
["2124","肃南县","红塔窝1号配变","绿","40.0015","40.00","0.0000"]
["2125","肃南县","红土坡配变","绿","16.1157","16.12","0.0000"]
["2126","临泽县","红又绿配变","绿","8.0609","8.06","0.0000"]
["2127","民乐县","紫金府二期2#配变","绿","643.3179","643.32","0.0000"]
["2128","民乐县","紫金府二期1#配变","绿","805.9085","805.91","0.0000"]
["2129","甘州区","紫竹花园配变","绿","323.2647","323.26","0.0000"]
["2130","山丹县","紫玉山庄箱式变电站间隔配电变压器","绿","518.0239","518.02","0.0000"]
["2131","甘州区","紫泥泉配变","绿","40.5166","40.52","0.0000"]
["2132","甘州区","紫家寨配变","绿","40.7814","40.78","0.0000"]
["2133","甘州区","紫家寨水井配变（新华学校1#配变）","绿","161.0115","161.01","0.0000"]
["2134","甘州区","紫家寨小区配变","绿","323.7386","323.74","0.0000"]
["2135","甘州区","紫家寨四社配变","绿","131.5146","131.51","0.0000"]
["2136","甘州区","紫家寨养殖场配变","绿","402.7093","402.71","0.0000"]
["2137","甘州区","紫家寨六社配变","绿","64.8128","64.81","0.0000"]
["2138","甘州区","紫家寨八社2#配变","绿","81.5919","81.59","0.0000"]
["2139","甘州区","紫家寨八社1号配变","绿","160.0327","160.03","0.0000"]
["2140","甘州区","紫家寨二社配变","绿","64.0000","64.00","0.0000"]
["2141","甘州区","紫家寨专业合作社配变","绿","252.1249","252.12","0.0000"]
["2142","甘州区","紫家寨一社配变","绿","40.3552","40.36","0.0000"]
["2143","肃南县","索宝山配变","红","0.0000","331.08","0.0000"]
["2144","甘州区","糖厂配变","绿","329.3927","329.39","0.0000"]
["2145","肃南县","粮食配变","绿","204.3489","204.35","0.0000"]
["2146","高台县","粮食局农场西配变1","红","0.0000","67.06","0.0000"]
["2147","高台县","粮食局农场场配变","红","0.0000","64.38","0.0000"]
["2148","高台县","粮食局农场北配变","红","0.0000","43.45","0.0000"]
["2149","高台县","粮食局农场东配变","红","0.0000","72.04","0.0000"]
["2150","甘州区","粮运配变（旧）","绿","255.1955","255.20","0.0000"]
["2151","甘州区","粮管所配变","绿","323.4404","323.44","0.0000"]
["2152","民乐县","粮油配变","绿","534.1287","534.13","0.0000"]
["2153","民乐县","米家河湾配变","绿","80.4472","80.45","0.0000"]
["2154","临泽县","箭台村二社配变","绿","40.9780","40.98","0.0000"]
["2155","临泽县","箭台村4社配变","绿","41.1669","41.17","0.0000"]
["2156","临泽县","箭台村1社配变","绿","164.0854","164.09","0.0000"]
["2157","临泽县","箭台二社二号井配变","绿","40.0017","40.00","0.0000"]
["2158","临泽县","箭台5社配变","绿","41.2305","41.23","0.0000"]
["2159","临泽县","箭台3社配变","绿","40.4340","40.43","0.0000"]
["2160","甘州区","管寨村配变","绿","162.8429","162.84","0.0000"]
["2161","甘州区","管寨村小康楼配变(大湾村3#配变)","绿","322.0526","322.05","0.0000"]
["2162","甘州区","管寨村小康楼二小区配变","绿","129.2203","129.22","0.0000"]
["2163","甘州区","管寨村2#配变","绿","327.7537","327.75","0.0000"]
["2164","甘州区","管寨十社2#配变","绿","160.6725","160.67","0.0000"]
["2165","甘州区","管寨十二十三社配变","绿","84.1364","84.14","0.0000"]
["2166","甘州区","管寨二三四社配变","绿","40.5046","40.50","0.0000"]
["2167","甘州区","管寨二三四社2#配变","绿","160.8068","160.81","0.0000"]
["2168","甘州区","管寨三社配变","绿","80.4487","80.45","0.0000"]
["2169","甘州区","管寨一社配变","绿","40.5272","40.53","0.0000"]
["2170","甘州区","管寨一社2#配变","绿","160.8803","160.88","0.0000"]
["2171","甘州区","管寨5社2#配变","绿","80.8621","80.86","0.0000"]
["2172","甘州区","管寨11社2#配变","绿","160.4580","160.46","0.0000"]
["2173","肃南县","管家圈配变","绿","40.0271","40.03","0.0000"]
["2174","肃南县","管委会2号配变","红","0.0000","40.34","0.0000"]
["2175","甘州区","符家堡林场配变","绿","64.0692","64.07","0.0000"]
["2176","甘州区","符家堡村配变","绿","65.2513","65.25","0.0000"]
["2177","甘州区","符家堡四十二社配变","绿","80.3573","80.36","0.0000"]
["2178","甘州区","符家堡六社配变","绿","64.6365","64.64","0.0000"]
["2179","甘州区","符家堡八社配变","绿","80.3412","80.34","0.0000"]
["2180","甘州区","符家堡八社2#配变","绿","80.3578","80.36","0.0000"]
["2181","甘州区","符家堡五社配变","绿","80.3030","80.30","0.0000"]
["2182","甘州区","符家堡二三社配变","绿","64.0000","64.00","0.0000"]
["2183","甘州区","符家堡二三社2#配变","绿","100.5318","100.53","0.0000"]
["2184","甘州区","符家堡九十社配变","绿","81.0233","81.02","0.0000"]
["2185","甘州区","符家堡九十一社配变","绿","41.0839","41.08","0.0000"]
["2186","甘州区","符家堡七社配变","绿","50.7748","50.77","0.0000"]
["2187","甘州区","符家堡一社井配变","绿","160.0000","160.00","0.0000"]
["2188","甘州区","符家堡一三社配变","绿","80.6428","80.64","0.0000"]
["2189","高台县","站南西配变","红","0.0000","81.29","0.0000"]
["2190","高台县","站南温室配变","红","0.0000","80.01","0.0000"]
["2191","高台县","站南村新城花园配变","红","0.0000","200.85","0.0000"]
["2192","高台县","站南村新城家园配变","红","0.0000","257.68","0.0000"]
["2193","高台县","站南村养殖场2号配变","红","0.0000","40.29","0.0000"]
["2194","高台县","站南村井灌配变（兴财）","红","0.0000","80.00","0.0000"]
["2195","高台县","站南抗旱中配变（纸板厂）","红","0.0000","43.58","0.0000"]
["2196","高台县","站南号西配变","红","0.0000","24.00","0.0000"]
["2197","高台县","站南南配变","红","0.0000","24.00","0.0000"]
["2198","高台县","站南北配变","红","0.0000","80.01","0.0000"]
["2199","高台县","站南井灌配变","红","0.0000","82.06","0.0000"]
["2200","高台县","站南中2号配变","红","0.0000","81.17","0.0000"]
["2201","高台县","站南中1号配变","红","0.0000","70.32","0.0000"]
["2202","高台县","站南东配变","红","0.0000","80.90","0.0000"]
["2203","高台县","站南东变","红","0.0000","41.87","0.0000"]
["2204","高台县","站南东2号配变","红","0.0000","81.77","250.0000"]
["2205","高台县","站南东1号变","红","0.0000","45.25","0.0000"]
["2206","高台县","站南三社井灌配变","红","0.0000","80.00","0.0000"]
["2207","高台县","站南5社井灌配变","红","0.0000","81.08","0.0000"]
["2208","高台县","站南4社号配变","红","0.0000","41.08","0.0000"]
["2209","高台县","站南13社配变","红","0.0000","80.14","0.0000"]
["2210","高台县","站南12社井灌配变","红","0.0000","80.00","0.0000"]
["2211","高台县","站南12社井灌西配变","红","0.0000","24.00","0.0000"]
["2212","高台县","站南10社井灌2号配变","红","0.0000","80.89","0.0000"]
["2213","高台县","站南1-2社配变","红","0.0000","81.79","0.0000"]
["2214","高台县","站北西配变","红","0.0000","83.01","80.0000"]
["2215","高台县","站北南1号配变","红","0.0000","82.22","0.0000"]
["2216","高台县","站北农民公寓楼配变","红","0.0000","81.01","0.0000"]
["2217","高台县","站北农场1号配变","红","0.0000","83.09","80.0000"]
["2218","高台县","站北六社配变","红","0.0000","80.81","80.0000"]
["2219","高台县","站北东配变","红","0.0000","40.68","0.0000"]
["2220","高台县","站北东2号配变","红","0.0000","80.60","0.0000"]
["2221","高台县","站北东1号配变","红","0.0000","80.10","0.0000"]
["2222","高台县","站北七社温室配变","红","0.0000","24.00","0.0000"]
["2223","高台县","站北6社号配变","红","0.0000","40.00","0.0000"]
["2224","高台县","站北5社号配变","红","0.0000","40.03","0.0000"]
["2225","高台县","站北5社号南配变","红","0.0000","24.00","0.0000"]
["2226","高台县","站北3社井灌配变","红","0.0000","65.12","0.0000"]
["2227","高台县","站北3-4社井灌配变","红","0.0000","81.95","0.0000"]
["2228","高台县","站北2-10社井灌配变","红","0.0000","83.17","0.0000"]
["2229","高台县","站北1社井灌配变","红","0.0000","80.63","80.0000"]
["2230","高台县","站北1号农场配变","红","0.0000","86.18","0.0000"]
["2231","临泽县","立权生态园9号配变","绿","80.0371","80.04","0.0000"]
["2232","临泽县","立权生态园8号配变","绿","160.0089","160.01","0.0000"]
["2233","临泽县","立权生态园7号配变","绿","100.0000","100.00","0.0000"]
["2234","临泽县","立权生态园6号配变","绿","80.0559","80.06","0.0000"]
["2235","临泽县","立权生态园5号配变1号","绿","128.0045","128.00","0.0000"]
["2236","临泽县","立权生态园4号配变","绿","252.0124","252.01","0.0000"]
["2237","临泽县","立权生态园3号配变","绿","40.0027","40.00","0.0000"]
["2238","临泽县","立权生态园2号配变","绿","160.0093","160.01","0.0000"]
["2239","临泽县","立权生态园1号配变","绿","160.1158","160.12","0.0000"]
["2240","民乐县","窑沟配变100KVA","绿","20.7215","80.72","60.0000"]
["2241","肃南县","窄沟配变","黄","24.0046","24.00","0.0000"]
["2242","民乐县","穆寨西配变","绿","80.6447","80.64","0.0000"]
["2243","民乐县","穆寨东配变","绿","80.2801","80.28","0.0000"]
["2244","甘州区","税务配变","绿","255.4812","255.48","0.0000"]
["2245","甘州区","税亭2号配变","绿","327.0602","327.06","0.0000"]
["2246","甘州区","税亭1号配变","绿","161.3200","161.32","0.0000"]
["2247","肃南县","程设华2号配变","红","0.0000","163.63","0.0000"]
["2248","临泽县","程祥井配变","绿","40.0000","40.00","0.0000"]
["2249","高台县","程林华采石场配变","红","0.0000","80.00","0.0000"]
["2250","临泽县","程万里配变","绿","100.0000","100.00","0.0000"]
["2251","高台县","移民示范农场","红","0.0000","86.18","0.0000"]
["2252","高台县","移民农场配变","红","0.0000","83.31","0.0000"]
["2253","高台县","移民农场","红","0.0000","42.97","0.0000"]
["2254","肃南县","移民3号配变","红","0.0000","160.00","0.0000"]
["2255","肃南县","秸秆加工配变","红","0.0000","320.01","0.0000"]
["2256","民乐县","秦庄配变","绿","80.8781","80.88","0.0000"]
["2257","临泽县","秦学红木材加工配变","绿","80.0000","80.00","0.0000"]
["2258","肃南县","科波沟门配变","黄","8.0164","8.02","0.0000"]
["2259","肃南县","科泊浪配变","黄","8.2094","8.21","0.0000"]
["2260","临泽县","科技园马学福2号变","绿","80.0405","80.04","0.0000"]
["2261","临泽县","科技园马学福1号变","绿","80.0059","80.01","0.0000"]
["2262","临泽县","科技园4号变","绿","160.0772","160.08","0.0000"]
["2263","肃南县","种羊沟配变","绿","40.0019","40.00","0.0000"]
["2264","甘州区","种籽站配变","绿","40.7408","40.74","0.0000"]
["2265","山丹县","种子公司配变","绿","259.8116","259.81","0.0000"]
["2266","甘州区","福鹏配变","绿","263.2424","263.24","0.0000"]
["2267","甘州区","福鹏2号配变","绿","329.6970","329.70","0.0000"]
["2268","甘州区","福顺大厦配变（旧）","绿","204.1676","204.17","0.0000"]
["2269","甘州区","福鑫配变","绿","263.7278","263.73","0.0000"]
["2270","甘州区","福都家园配变","绿","259.0590","259.06","0.0000"]
["2271","高台县","福祥机械制造销售公司配变","红","0.0000","64.03","0.0000"]
["2272","临泽县","福康大厦箱变间隔配电变压器","绿","323.8628","323.86","0.0000"]
["2273","山丹县","福利农场1号配变","绿","107.8216","107.82","0.0000"]
["2274","山丹县","祥瑞苑小区公变配变","绿","81.2181","81.22","0.0000"]
["2275","高台县","祥和苑小区1#变","红","0.0000","331.08","0.0000"]
["2276","甘州区","祥和花园配变","绿","322.3777","322.38","0.0000"]
["2277","甘州区","祥云配变","绿","329.8024","329.80","0.0000"]
["2278","甘州区","神沙窝配变","绿","80.0460","80.05","0.0000"]
["2279","山丹县","祝庄2号配变","绿","80.2438","80.24","0.0000"]
["2280","山丹县","祝庄1号配变","绿","160.5779","160.58","0.0000"]
["2281","肃南县","祁连雪新配变","红","0.0000","40.04","0.0000"]
["2282","肃南县","祁连雪6号配变","红","0.0000","85.33","0.0000"]
["2283","肃南县","祁连雪1号配变","红","0.0000","40.01","0.0000"]
["2284","临泽县","祁连畜牧产1号变","绿","40.0020","40.00","0.0000"]
["2285","甘州区","祁连村委会配变","黄","322.2436","322.24","0.0000"]
["2286","甘州区","祁连山管理局配变","绿","322.0012","322.00","0.0000"]
["2287","甘州区","祁连小区2#配变","黄","162.3733","162.37","0.0000"]
["2288","甘州区","祁连四社配变","黄","82.6213","82.62","0.0000"]
["2289","甘州区","祁连养殖厂配变","黄","161.1787","161.18","0.0000"]
["2290","甘州区","祁连六社配变","黄","41.0741","41.07","0.0000"]
["2291","甘州区","祁连六社1#配变","黄","81.9012","81.90","0.0000"]
["2292","甘州区","祁连五社配变","黄","80.9209","80.92","0.0000"]
["2293","甘州区","祁连二社配变","黄","80.6547","80.65","0.0000"]
["2294","甘州区","祁连二社3#配变","黄","80.0163","80.02","0.0000"]
["2295","甘州区","祁连九社移民点1#配变","黄","80.2252","80.23","0.0000"]
["2296","甘州区","祁连九社1#配变","黄","80.3619","80.36","0.0000"]
["2297","甘州区","祁连三社1#配变","黄","80.7324","80.73","0.0000"]
["2298","甘州区","祁连七八社配变","黄","161.8074","161.81","0.0000"]
["2299","甘州区","祁连一社配变","黄","24.0182","24.02","0.0000"]
["2300","甘州区","祁连一社2#配变","黄","129.2257","129.23","0.0000"]
["2301","山丹县","祁店村配变","绿","160.4369","160.44","0.0000"]
["2302","山丹县","祁店村井1号配变（新）","绿","258.5082","258.51","0.0000"]
["2303","山丹县","祁店村1号配变","绿","160.1212","160.12","0.0000"]
["2304","山丹县","祁店四社配变（新）","绿","80.8007","80.80","0.0000"]
["2305","山丹县","祁店二社配变（新）","绿","81.1208","81.12","0.0000"]
["2306","山丹县","祁店三队配变","绿","160.9348","160.93","0.0000"]
["2307","山丹县","祁店一队配变（新）","绿","160.6146","160.61","0.0000"]
["2308","肃南县","祁丰河南居民区柱上变压器","绿","252.0000","252.00","0.0000"]
["2309","肃南县","祁丰政府柱上变压器","绿","252.0000","252.00","0.0000"]
["2310","肃南县","祁丰商业门店柱上变压器","绿","160.0000","160.00","0.0000"]
["2311","民乐县","社办林场配变","绿","129.5459","129.55","0.0000"]
["2312","民乐县","社办林场2号配变","绿","160.0673","160.07","0.0000"]
["2313","高台县","礼号西1号配变","红","0.0000","163.05","160.0000"]
["2314","高台县","礼号红绿灯配变","红","0.0000","16.06","0.0000"]
["2315","高台县","礼号温室配变","红","0.0000","42.86","0.0000"]
["2316","高台县","礼号村配变","红","0.0000","160.00","0.0000"]
["2317","高台县","礼号小康楼2号配变","红","0.0000","161.26","0.0000"]
["2318","高台县","礼号小康楼1号配变","红","0.0000","203.47","0.0000"]
["2319","高台县","礼号四社温室配变","红","0.0000","80.00","0.0000"]
["2320","高台县","礼号四社井灌配变","红","0.0000","85.45","0.0000"]
["2321","高台县","礼号仔猪场配变","红","0.0000","41.91","0.0000"]
["2322","高台县","礼号五社井灌配变","红","0.0000","320.07","0.0000"]
["2323","高台县","礼号五社井灌2号配变","红","0.0000","64.00","0.0000"]
["2324","高台县","礼号二社井灌1号配变","红","0.0000","132.60","0.0000"]
["2325","高台县","礼号中配变","红","0.0000","82.62","0.0000"]
["2326","高台县","礼号东配变","红","0.0000","206.14","0.0000"]
["2327","高台县","礼号三社井灌配变","红","0.0000","87.37","0.0000"]
["2328","山丹县","磨湾下配变（新）","黄","80.1475","80.15","0.0000"]
["2329","山丹县","磨湾上配变（新）","黄","80.0725","80.07","0.0000"]
["2330","临泽县","磨沟滩北配变","绿","40.0025","40.00","0.0000"]
["2331","临泽县","磨沟南配变","绿","165.7726","165.77","0.0000"]
["2332","甘州区","碱滩镇机关西配变（三坝住宅）","绿","165.5459","165.55","0.0000"]
["2333","甘州区","碱滩镇古城一七社配变","绿","160.0000","160.00","0.0000"]
["2334","甘州区","碱滩镇二坝林场配变","绿","128.0435","128.04","0.0000"]
["2335","甘州区","碱滩站所用配变","绿","80.9765","80.98","0.0000"]
["2336","甘州区","碱滩派出所配变","绿","320.7363","320.74","0.0000"]
["2337","甘州区","碱滩杨庄四社井配变","绿","80.0040","80.00","0.0000"]
["2338","甘州区","碱滩村小康住宅配变","绿","238.0995","404.42","166.3200"]
["2339","甘州区","碱滩村4号配变","绿","80.5263","80.53","0.0000"]
["2340","甘州区","碱滩村2号配变","绿","160.0260","160.03","0.0000"]
["2341","甘州区","碱滩村1号配变","绿","81.7662","81.77","0.0000"]
["2342","甘州区","碱滩机关配变","绿","322.8523","322.85","0.0000"]
["2343","甘州区","碱滩机关西2#配变","绿","161.4054","161.41","0.0000"]
["2344","甘州区","碱滩机关东配变","绿","102.7100","102.71","0.0000"]
["2345","甘州区","碱滩机关5#配变","绿","160.4257","160.43","0.0000"]
["2346","甘州区","碱滩机关4#配变","绿","40.0000","40.00","0.0000"]
["2347","甘州区","碱滩机关2#配变","绿","405.1662","405.17","0.0000"]
["2348","甘州区","碱滩小区2#配变","绿","322.2357","322.24","0.0000"]
["2349","甘州区","碱滩四社新配变","绿","85.0257","160.63","75.6000"]
["2350","甘州区","碱滩四社2#配变","绿","50.4015","50.40","0.0000"]
["2351","甘州区","碱滩四十社配变","绿","160.0067","160.01","0.0000"]
["2352","甘州区","碱滩六社2#配变","绿","40.0386","40.04","0.0000"]
["2353","甘州区","碱滩八社配变","绿","80.6250","80.62","0.0000"]
["2354","甘州区","碱滩八社2号配变","绿","161.2549","161.25","0.0000"]
["2355","甘州区","碱滩五社配变","绿","80.3303","80.33","0.0000"]
["2356","甘州区","碱滩三社配变","绿","64.4669","64.47","0.0000"]
["2357","甘州区","碱滩三社井配变","绿","164.3400","164.34","0.0000"]
["2358","甘州区","碱滩三社2号新配变","绿","80.3028","80.30","0.0000"]
["2359","甘州区","碱滩三社1号新配变","绿","80.1851","80.19","0.0000"]
["2360","甘州区","碱滩一社配变","绿","160.0007","160.00","0.0000"]
["2361","甘州区","碱滩一社2#配变","绿","161.2953","161.30","0.0000"]
["2362","高台县","碱泉西配变","红","0.0000","163.16","0.0000"]
["2363","高台县","碱泉西新配变","红","0.0000","80.55","0.0000"]
["2364","高台县","碱泉西1号配变","红","0.0000","80.00","0.0000"]
["2365","高台县","碱泉林场配变","红","0.0000","80.00","0.0000"]
["2366","高台县","碱泉林场新配变","红","0.0000","80.27","0.0000"]
["2367","高台县","碱泉林场抗旱配变","红","0.0000","81.79","0.0000"]
["2368","高台县","碱泉林场2号配变","红","0.0000","159.89","80.0000"]
["2369","高台县","碱泉林场1号配变","红","0.0000","83.38","0.0000"]
["2370","高台县","碱泉料场配变","红","0.0000","81.60","0.0000"]
["2371","高台县","碱泉四社配变","红","0.0000","80.00","0.0000"]
["2372","高台县","碱泉四社抗旱配变","红","0.0000","80.00","0.0000"]
["2373","高台县","碱泉四社抗旱新配变","红","0.0000","160.61","0.0000"]
["2374","高台县","碱泉南配变","红","0.0000","164.23","0.0000"]
["2375","高台县","碱泉北配变","红","0.0000","163.91","0.0000"]
["2376","高台县","碱泉二社新配变","红","0.0000","80.47","0.0000"]
["2377","高台县","碱泉中配变","红","0.0000","160.04","0.0000"]
["2378","高台县","碱泉东配变","红","0.0000","101.37","0.0000"]
["2379","高台县","碱泉三社配变","红","0.0000","80.00","0.0000"]
["2380","高台县","碱泉三社温室配变","红","0.0000","64.33","0.0000"]
["2381","甘州区","碱槽子配变","绿","24.0000","24.00","0.0000"]
["2382","民乐县","碱台地配变","绿","80.9664","80.97","0.0000"]
["2383","临泽县","碧水金湾配变","绿","320.3578","320.36","0.0000"]
["2384","高台县","碧水绿洲箱变间隔配电变压器","红","0.0000","320.81","0.0000"]
["2385","甘州区","碧水家园箱式配电电变压器","绿","253.0481","253.05","0.0000"]
["2386","甘州区","碧桂园二号配电室配电变压器","绿","401.9240","401.92","0.0000"]
["2387","甘州区","碧桂园一号配电室一号配电变压器","绿","406.6428","406.64","0.0000"]
["2388","甘州区","硕果变压器","绿","80.2380","80.24","0.0000"]
["2389","高台县","砖厂林场变","红","0.0000","67.16","0.0000"]
["2390","甘州区","砖厂1#配变","绿","80.6052","80.61","0.0000"]
["2391","民乐县","石蹄子2号新建配变","绿","8.0809","8.08","0.0000"]
["2392","民乐县","石蹄子1号新建配变","绿","16.3871","16.39","0.0000"]
["2393","高台县","石英砂场配变","红","0.0000","160.30","100.0000"]
["2394","高台县","石英砂.场配变","红","0.0000","80.05","0.0000"]
["2395","临泽县","石膏配变","绿","50.4097","80.41","30.0000"]
["2396","肃南县","石窑河配变","绿","40.4013","40.40","0.0000"]
["2397","肃南县","石灰关配变","红","0.0000","24.15","0.0000"]
["2398","肃南县","石油公司配变","红","0.0000","64.01","0.0000"]
["2399","民乐县","石沟配变","绿","80.3909","80.39","0.0000"]
["2400","山丹县","石沟河机井配变","绿","26.0932","26.09","0.0000"]
["2401","甘州区","石桥林场2#配变","绿","160.1596","160.16","0.0000"]
["2402","甘州区","石桥村配变","绿","81.2099","81.21","0.0000"]
["2403","甘州区","石桥村四社配变","绿","25.1947","25.19","0.0000"]
["2404","甘州区","石桥村三社配变","绿","80.1243","80.12","0.0000"]
["2405","甘州区","石桥村2#配变","绿","160.7838","160.78","0.0000"]
["2406","甘州区","石桥小区2#配变","绿","254.6328","254.63","0.0000"]
["2407","甘州区","石桥四社1#配变","绿","160.6517","160.65","0.0000"]
["2408","甘州区","石桥六社配变","黄","38.8985","158.90","120.0000"]
["2409","甘州区","石桥五社配变","绿","161.3049","161.30","0.0000"]
["2410","甘州区","石桥二社配变","绿","160.6487","160.65","0.0000"]
["2411","甘州区","石桥九社1#配变","绿","161.1386","161.14","0.0000"]
["2412","肃南县","石拉河配变","绿","24.0000","24.00","0.0000"]
["2413","甘州区","石庙水管站1#配变","绿","160.0000","160.00","0.0000"]
["2414","民乐县","石庄配变","绿","20.1199","130.12","110.0000"]
["2415","肃南县","石峰配变","绿","41.1995","41.20","0.0000"]
["2416","甘州区","石岗墩金龙示范园4#配变","绿","168.1453","168.15","0.0000"]
["2417","甘州区","石岗墩金龙示范园1#配变","绿","167.8799","167.88","0.0000"]
["2418","甘州区","石岗墩植被站配变","绿","80.6532","80.65","0.0000"]
["2419","甘州区","石岗墩李存林配变","绿","160.3359","160.34","0.0000"]
["2420","甘州区","石岗墩所用配变","绿","40.8037","40.80","0.0000"]
["2421","甘州区","石岗墩常自虎配变","绿","80.0000","80.00","0.0000"]
["2422","甘州区","石岗墩十号三社配变","绿","160.0000","160.00","0.0000"]
["2423","甘州区","石岗墩七号三社配变","绿","84.2974","84.30","0.0000"]
["2424","山丹县","石家庄配变（新）","黄","160.1741","160.17","0.0000"]
["2425","山丹县","石家庄人饮井配变","黄","160.0000","160.00","0.0000"]
["2426","甘州区","石子坝村城南故里配变","绿","321.0407","321.04","0.0000"]
["2427","甘州区","石子坝学校配变","绿","324.9776","324.98","0.0000"]
["2428","甘州区","石子坝四社井配变","绿","160.0000","160.00","0.0000"]
["2429","甘州区","石子坝八社配变","绿","80.7486","80.75","0.0000"]
["2430","甘州区","石子坝二社配变","绿","160.5968","160.60","0.0000"]
["2431","甘州区","石子坝二社2号配变","绿","160.3273","160.33","0.0000"]
["2432","甘州区","石子坝九社配变","绿","65.5761","65.58","0.0000"]
["2433","肃南县","石头沟配变","绿","40.1433","40.14","0.0000"]
["2434","民乐县","石头沟公变","绿","40.8437","40.84","0.0000"]
["2435","山丹县","瞭高山清泉养殖场配变","绿","160.3988","160.40","0.0000"]
["2436","山丹县","瞭高山1号配变","绿","160.4001","160.40","0.0000"]
["2437","高台县","看守所配变","红","0.0000","161.58","0.0000"]
["2438","临泽县","省水产站北配变","绿","80.0529","80.05","0.0000"]
["2439","甘州区","盛隆牧业配变","绿","344.9234","344.92","0.0000"]
["2440","山丹县","盛鑫农牧专业合作社锦隆养殖场配变（新）","绿","80.0367","80.04","0.0000"]
["2441","高台县","盛达小区2号配变","红","0.0000","327.22","0.0000"]
["2442","高台县","盛达1号配变","红","0.0000","264.05","0.0000"]
["2443","甘州区","盛泰苑2#箱式变配电变压器","绿","507.8796","507.88","0.0000"]
["2444","甘州区","盛泰苑1#箱式变主变压器","绿","508.5447","508.54","0.0000"]
["2445","高台县","盛发英配变","红","0.0000","80.06","0.0000"]
["2446","高台县","盛兴2号配变","红","0.0000","136.49","0.0000"]
["2447","高台县","盛兴1号配变","红","0.0000","128.02","0.0000"]
["2448","高台县","盛世华大养老中心箱式变电站间隔配电变压器","红","0.0000","514.45","0.0000"]
["2449","山丹县","盘山移民台配变","绿","80.3652","80.37","0.0000"]
["2450","山丹县","盘山村大棚配变","绿","128.0939","128.09","0.0000"]
["2451","山丹县","盘山村养殖场配变","绿","80.0037","80.00","0.0000"]
["2452","山丹县","盘山井配变（新）","绿","171.3485","171.35","0.0000"]
["2453","山丹县","盘山二社2号配变","绿","140.3331","160.95","20.6200"]
["2454","山丹县","盘山二井配变","绿","128.0030","128.00","0.0000"]
["2455","山丹县","盘山一社2号配变","绿","161.2633","161.26","0.0000"]
["2456","甘州区","盐碱地开发区配变","绿","128.0242","128.02","0.0000"]
["2457","高台县","盐池农田变","红","0.0000","40.06","0.0000"]
["2458","高台县","盐池二变","红","0.0000","40.98","0.0000"]
["2459","高台县","盐池三变","红","0.0000","41.98","0.0000"]
["2460","甘州区","盐改站配变","绿","160.0406","160.04","0.0000"]
["2461","高台县","盐改站3号配变","红","0.0000","80.00","0.0000"]
["2462","高台县","盐改站2#配变","红","0.0000","80.00","0.0000"]
["2463","临泽县","益民配变","绿","162.5955","162.60","0.0000"]
["2464","民乐县","益民配变","绿","256.2136","256.21","0.0000"]
["2465","肃南县","皮夹沟配变","绿","4.0159","4.02","0.0000"]
["2466","山丹县","皇庙街配变","绿","259.5429","259.54","0.0000"]
["2467","肃南县","皇城3号配变","红","0.0000","84.84","0.0000"]
["2468","肃南县","皂宝线双鄂博配变","绿","24.0015","24.00","0.0000"]
["2469","临泽县","百信厢式变配电变压器","绿","506.7216","506.72","0.0000"]
["2470","肃南县","白银黑窑洞配变","绿","132.7834","132.78","0.0000"]
["2471","肃南县","白银水电公司配变","绿","40.1752","40.18","0.0000"]
["2472","肃南县","白登彪配变","红","0.0000","163.64","0.0000"]
["2473","肃南县","白泉门配变","黄","8.0031","8.00","0.0000"]
["2474","肃南县","白泉掌配变","黄","16.0196","16.02","0.0000"]
["2475","肃南县","白泉掌号2配变","黄","24.0348","24.03","0.0000"]
["2476","肃南县","白泉掌1号配变","黄","16.1213","16.12","0.0000"]
["2477","肃南县","白泉峡移动配变","黄","8.0000","8.00","0.0000"]
["2478","肃南县","白沙沟配变","绿","160.0468","160.05","0.0000"]
["2479","肃南县","白文雄(小)配变","红","0.0000","85.95","0.0000"]
["2480","肃南县","白文雄(大)配变","红","0.0000","40.00","0.0000"]
["2481","肃南县","白文明配变","红","0.0000","16.00","0.0000"]
["2482","肃南县","白房子滩配变","绿","24.0029","24.00","0.0000"]
["2483","肃南县","白康线愕博配变","绿","16.1316","16.13","0.0000"]
["2484","民乐县","白庙西北配变","绿","81.5504","81.55","0.0000"]
["2485","民乐县","白庙小学煤改电配变","绿","185.0285","323.07","138.0400"]
["2486","民乐县","白庙北配变","绿","129.9466","129.95","0.0000"]
["2487","民乐县","白庙北村2号配变","绿","160.9590","160.96","0.0000"]
["2488","民乐县","白庙养殖配变","绿","160.0465","160.05","0.0000"]
["2489","民乐县","白庙东南配变","绿","81.5286","81.53","0.0000"]
["2490","肃南县","白庄子交警队配变","绿","16.0375","16.04","0.0000"]
["2491","肃南县","白庄子1号配变","绿","82.1150","82.11","0.0000"]
["2492","临泽县","白寨村林场配变","绿","24.1762","24.18","0.0000"]
["2493","临泽县","白寨村1.2社配变","绿","160.6873","160.69","0.0000"]
["2494","临泽县","白寨9社配变","绿","40.3106","40.31","0.0000"]
["2495","临泽县","白寨8-10社配变","绿","81.0669","81.07","0.0000"]
["2496","临泽县","白寨7社配变","绿","64.7163","64.72","0.0000"]
["2497","临泽县","白寨5-6-7社配变","绿","81.2292","81.23","0.0000"]
["2498","临泽县","白寨4社配变","绿","160.6658","160.67","0.0000"]
["2499","临泽县","白寨3社配变","绿","81.3973","81.40","0.0000"]
["2500","临泽县","白寨2社配变","绿","160.8180","160.82","0.0000"]
["2501","临泽县","白寨12社下点配变","绿","80.2085","80.21","0.0000"]
["2502","临泽县","白寨12社上点配变","绿","40.1925","40.19","0.0000"]
["2503","临泽县","白寨11社新建配变","绿","40.4035","40.40","0.0000"]
["2504","民乐县","白家河湾配变","绿","84.3920","84.39","0.0000"]
["2505","甘州区","白塔六社2#配变","绿","64.0705","64.07","0.0000"]
["2506","甘州区","白塔二社配变","绿","326.9753","326.98","0.0000"]
["2507","甘州区","白塔三社配变","绿","162.7276","162.73","0.0000"]
["2508","甘州区","白城村大棚配变","绿","160.0854","160.09","0.0000"]
["2509","甘州区","白城六社配变","绿","50.7123","50.71","0.0000"]
["2510","甘州区","白城六社1#配变","绿","80.0633","80.06","0.0000"]
["2511","甘州区","白城五社配变","绿","40.2432","40.24","0.0000"]
["2512","甘州区","白城五社大棚配变","绿","40.0301","40.03","0.0000"]
["2513","甘州区","白城五社1#配变","绿","160.4439","160.44","0.0000"]
["2514","甘州区","白城三社配变","绿","81.1208","81.12","0.0000"]
["2515","甘州区","白城三社1#配变","绿","160.8818","160.88","0.0000"]
["2516","肃南县","白土坡台子配变","黄","4.0072","4.01","0.0000"]
["2517","肃南县","白土井新配变","红","0.0000","83.48","0.0000"]
["2518","临泽县","疾控配变","绿","80.3281","80.33","0.0000"]
["2519","甘州区","疾控中心配变","绿","321.9101","321.91","0.0000"]
["2520","临泽县","畜牧场配变","绿","40.2736","40.27","0.0000"]
["2521","山丹县","畜牧养殖示范区配变","绿","80.9788","80.98","0.0000"]
["2522","甘州区","电视台配变","绿","320.0000","320.00","0.0000"]
["2523","甘州区","电管站配变","绿","81.9681","81.97","0.0000"]
["2524","临泽县","电电力局1号厢式变间隔配电变压器","绿","515.7496","515.75","0.0000"]
["2525","甘州区","电影院箱式变站内变压器","绿","536.8231","536.82","0.0000"]
["2526","山丹县","电厂家属院配变（新）","绿","323.2304","323.23","0.0000"]
["2527","山丹县","电厂2号配变（新）","绿","129.5840","129.58","0.0000"]
["2528","肃南县","电力新配变","黄","321.8428","321.84","0.0000"]
["2529","高台县","电力成号农场变","红","0.0000","128.51","0.0000"]
["2530","高台县","电力成号农场1#变","红","0.0000","81.74","0.0000"]
["2531","高台县","电力开关厂配变（停用）","红","0.0000","80.90","0.0000"]
["2532","高台县","电力局农场3号井灌配变","红","0.0000","83.25","0.0000"]
["2533","高台县","电力局农场2号配变","红","0.0000","82.66","0.0000"]
["2534","高台县","电力局农场1号井灌配变","红","0.0000","81.35","0.0000"]
["2535","甘州区","电力局2#箱式变变压器","绿","646.7101","646.71","0.0000"]
["2536","甘州区","电力局1#变压器","绿","1627.7163","1627.72","0.0000"]
["2537","甘州区","电力小高层箱式变站内变压器","绿","502.7369","505.74","3.0000"]
["2538","甘州区","电力大厦配变S11-","绿","398.5588","531.96","133.4000"]
["2539","甘州区","电力大厦箱变站内变压器","绿","2027.3303","2027.33","0.0000"]
["2540","高台县","电力农场场部配变","红","0.0000","85.32","0.0000"]
["2541","高台县","电力农场9号配变","红","0.0000","80.00","0.0000"]
["2542","高台县","电力农场7号配变","红","0.0000","40.00","0.0000"]
["2543","高台县","电力农场6号变","红","0.0000","82.52","0.0000"]
["2544","高台县","电力农场5号变","红","0.0000","42.92","0.0000"]
["2545","高台县","电力农场4号配变","红","0.0000","82.94","0.0000"]
["2546","高台县","电力农场3号配变","红","0.0000","82.50","0.0000"]
["2547","高台县","电力农场2号配变","红","0.0000","82.29","0.0000"]
["2548","高台县","电力农场1号变","红","0.0000","42.75","0.0000"]
["2549","民乐县","电力1号配变","绿","326.0906","326.09","0.0000"]
["2550","甘州区","甲子墩设施农业2号配变","绿","80.0033","80.00","0.0000"]
["2551","甘州区","甲子墩设施农业1号配变","绿","80.0182","80.02","0.0000"]
["2552","甘州区","甲子墩林场配变","绿","41.1572","41.16","0.0000"]
["2553","甘州区","甲子墩四社配变","绿","80.4405","80.44","0.0000"]
["2554","甘州区","甲子墩二社配变","绿","253.6827","253.68","0.0000"]
["2555","甘州区","甲子墩三社养殖场配变","绿","160.1247","160.12","0.0000"]
["2556","甘州区","甲子墩三社3#配变","绿","80.4879","80.49","0.0000"]
["2557","甘州区","甲子墩三社2#配变","绿","24.0292","24.03","0.0000"]
["2558","甘州区","甲子墩三社1#配变","绿","160.2041","160.20","0.0000"]
["2559","甘州区","甲子墩一社配变","绿","80.6265","80.63","0.0000"]
["2560","临泽县","田维林1号配变","绿","50.4215","50.42","0.0000"]
["2561","甘州区","田广配变","绿","161.7248","161.72","0.0000"]
["2562","甘州区","田家闸村配变","绿","160.0139","160.01","0.0000"]
["2563","甘州区","田家闸四社配变","绿","161.8101","161.81","0.0000"]
["2564","甘州区","田家闸二社配变","绿","162.1160","162.12","0.0000"]
["2565","甘州区","田家闸二社大棚配变","绿","80.2301","80.23","0.0000"]
["2566","甘州区","田家闸三社配变","绿","161.4573","161.46","0.0000"]
["2567","甘州区","田家闸一社配变","绿","162.3777","162.38","0.0000"]
["2568","甘州区","田家闸一社东井配变","绿","84.8257","84.83","0.0000"]
["2569","临泽县","田国昌南井变","绿","40.0000","40.00","0.0000"]
["2570","临泽县","田国昌北井变","绿","42.6577","42.66","0.0000"]
["2571","临泽县","生资配变","绿","324.9316","324.93","0.0000"]
["2572","民乐县","生资配变","绿","320.9208","320.92","0.0000"]
["2573","临泽县","生态区3号变","绿","43.3631","43.36","0.0000"]
["2574","临泽县","生态区1号井变","绿","26.2350","26.24","0.0000"]
["2575","肃南县","生地北3号配变","红","0.0000","252.00","0.0000"]
["2576","肃南县","生地北3号配变","红","0.0000","168.53","0.0000"]
["2577","肃南县","生地北2号配变","红","0.0000","320.00","0.0000"]
["2578","肃南县","生地北1号配变","红","0.0000","341.65","0.0000"]
["2579","肃南县","生地3号配变","红","0.0000","132.64","0.0000"]
["2580","肃南县","生地2号配变","红","0.0000","163.21","0.0000"]
["2581","山丹县","生产科塘坝喷灌配变","黄","80.0010","80.00","0.0000"]
["2582","高台县","甘迎金春配变","红","0.0000","166.37","0.0000"]
["2583","甘州区","甘肃钲浩生态科技有限公司养殖场2#井配变","绿","40.0000","40.00","0.0000"]
["2584","临泽县","甘肃芸林生物科技有限公司配变","绿","80.0000","80.00","0.0000"]
["2585","高台县","甘肃秦昱生物配变","红","0.0000","80.01","0.0000"]
["2586","民乐县","甘肃瑞丰农业光伏新能源配变","绿","40.0167","40.02","0.0000"]
["2587","甘州区","甘肃明珠2号箱变配电变压器","绿","506.7464","506.75","0.0000"]
["2588","临泽县","甘肃惠临实业发展有限公司配变","绿","80.0557","80.06","0.0000"]
["2589","临泽县","甘肃亚盛股份有限公司临泽分公司井","绿","64.4091","64.41","0.0000"]
["2590","甘州区","甘绿配变","绿","164.2809","164.28","0.0000"]
["2591","甘州区","甘浚镇集镇安置区东区","黄","323.3358","323.34","0.0000"]
["2592","甘州区","甘浚镇西滩配变","黄","24.3473","24.35","0.0000"]
["2593","甘州区","甘浚镇西洞小学配变","黄","320.0000","320.00","0.0000"]
["2594","甘州区","甘浚特色文旅小镇拆迁安置西区配变","黄","512.6954","512.70","0.0000"]
["2595","甘州区","甘浚村1#配变","黄","321.2574","321.26","0.0000"]
["2596","甘州区","甘浚机关电采暖配变","黄","330.3457","330.35","0.0000"]
["2597","甘州区","甘浚所用配变","黄","80.8224","80.82","0.0000"]
["2598","甘州区","甘浚小康住宅2#配变","黄","254.0647","254.06","0.0000"]
["2599","甘州区","甘浚小康住宅1#配变","黄","129.9472","129.95","0.0000"]
["2600","甘州区","甘浚小学配变","黄","320.0000","320.00","0.0000"]
["2601","甘州区","甘浚头号二社配变","黄","64.9505","64.95","0.0000"]
["2602","甘州区","甘浚头号三社配变（速展四社配变）","黄","128.6617","128.66","0.0000"]
["2603","甘州区","甘浚头号一社配变","绿","24.2038","24.20","0.0000"]
["2604","甘州区","甘浚四八社配变","黄","163.9088","163.91","0.0000"]
["2605","甘州区","甘浚十十一社1#配变","黄","81.7597","81.76","0.0000"]
["2606","甘州区","甘浚十二社配变（祁连养殖厂配变）","黄","80.4847","80.48","0.0000"]
["2607","甘州区","甘浚北滩农业示范园区配变（甘浚十二社配变）","黄","128.2568","128.26","0.0000"]
["2608","甘州区","甘浚养殖厂2#配变","黄","161.8909","161.89","0.0000"]
["2609","甘州区","甘浚养殖厂1#配变","黄","80.2207","80.22","0.0000"]
["2610","甘州区","甘浚六七社配变","黄","80.9788","80.98","0.0000"]
["2611","肃南县","甘浚供销社配变","黄","100.0198","100.02","0.0000"]
["2612","甘州区","甘浚二三配变","黄","24.0156","24.02","0.0000"]
["2613","甘州区","甘浚九社1#配变","黄","322.3302","325.33","3.0000"]
["2614","甘州区","甘浚九十二社配变","黄","160.7294","160.73","0.0000"]
["2615","甘州区","甘浚一五社配变","黄","40.3542","40.35","0.0000"]
["2616","山丹县","甘泉配变（新）","绿","160.4216","160.42","0.0000"]
["2617","甘州区","甘泉配变","绿","327.0825","327.08","0.0000"]
["2618","甘州区","甘泉街小学南华分校","绿","160.0000","160.00","0.0000"]
["2619","山丹县","甘泉搬迁点配变（小成套）","绿","80.2561","80.26","0.0000"]
["2620","甘州区","甘泉小区配变","绿","166.3204","166.32","0.0000"]
["2621","甘州区","甘泉小区供暖配变","绿","128.0000","128.00","0.0000"]
["2622","甘州区","甘林才配变","绿","40.0030","40.00","0.0000"]
["2623","山丹县","甘新北路2号配变","绿","514.3621","514.36","0.0000"]
["2624","民乐县","甘店村配变","绿","161.6092","161.61","0.0000"]
["2625","甘州区","甘州院子小高层2#照明箱式变","绿","509.4967","509.50","0.0000"]
["2626","甘州区","甘州院子小高层1#照明箱式变","绿","507.4224","507.42","0.0000"]
["2627","甘州区","甘州院子商业箱式变","绿","254.4584","254.46","0.0000"]
["2628","甘州区","甘州院子别墅区配变","绿","505.4667","505.47","0.0000"]
["2629","甘州区","甘州老街3号配变","绿","669.5898","669.59","0.0000"]
["2630","甘州区","甘州老街2号配变","绿","510.3414","510.34","0.0000"]
["2631","甘州区","甘州老街1号配变","绿","651.6299","651.63","0.0000"]
["2632","甘州区","甘州明珠箱变站内变压器","绿","322.0650","322.06","0.0000"]
["2633","甘州区","甘州区长安镇洪信村村民委员会专变2","绿","89.4120","89.41","0.0000"]
["2634","甘州区","甘州区看守所3#配变","绿","321.8181","321.82","0.0000"]
["2635","甘州区","甘州区电力局变压器","绿","511.1376","511.14","0.0000"]
["2636","甘州区","甘州区明永乡中心学校配变","绿","160.0022","160.00","0.0000"]
["2637","甘州区","甘州区政府箱式变站内变压器","绿","522.9748","522.97","0.0000"]
["2638","甘州区","甘州区戒毒所配变","绿","162.4831","162.48","0.0000"]
["2639","甘州区","甘州区戒毒所2#配变","绿","320.0445","320.04","0.0000"]
["2640","甘州区","甘州区公安局看守所2#配变","绿","322.0764","322.08","0.0000"]
["2641","甘州区","甘州区公安局交通警察大队2号配变","绿","128.2273","128.23","0.0000"]
["2642","甘州区","甘州区公安局交通警察大队1号配变","绿","160.0000","160.00","0.0000"]
["2643","甘州区","甘州区人民法院配电变压器","绿","504.4602","504.46","0.0000"]
["2644","甘州区","甘州3号配变","绿","209.1584","209.16","0.0000"]
["2645","甘州区","甘州2号配变","绿","256.7951","256.80","0.0000"]
["2646","甘州区","甘州1号配变","绿","258.2165","258.22","0.0000"]
["2647","甘州区","甘城村配变","绿","40.4754","40.48","0.0000"]
["2648","甘州区","甘城村1#配变","绿","91.2040","161.20","0.0000"]
["2649","甘州区","甘城小区2#配变","绿","321.7839","321.78","0.0000"]
["2650","甘州区","甘城四社配变","绿","40.6423","40.64","0.0000"]
["2651","甘州区","甘城六社配变","绿","65.0246","65.02","0.0000"]
["2652","甘州区","甘城二社配变","绿","81.0095","81.01","0.0000"]
["2653","甘州区","甘城九社配变（变更）","绿","40.5918","40.59","0.0000"]
["2654","甘州区","甘城七社配变","绿","80.1849","80.18","0.0000"]
["2655","甘州区","甘城七社2#配变","绿","160.8937","160.89","0.0000"]
["2656","甘州区","甘城一社配变","绿","161.0520","161.05","0.0000"]
["2657","肃南县","甘坝口养殖配变","红","0.0000","160.00","0.0000"]
["2658","甘州区","瓦窑村2#配变","绿","160.0067","160.01","0.0000"]
["2659","甘州区","瓦窑小区配变","绿","256.4101","256.41","0.0000"]
["2660","甘州区","瓦窑六社井配变","绿","80.0000","80.00","0.0000"]
["2661","甘州区","瓦窑六七社配变","绿","81.3235","81.32","0.0000"]
["2662","甘州区","瓦窑八社配变","绿","64.6176","64.62","0.0000"]
["2663","甘州区","瓦窑八社2#配变","绿","161.2381","161.24","0.0000"]
["2664","甘州区","瓦窑五社配变","绿","160.2620","160.26","0.0000"]
["2665","甘州区","瓦窑二三社配变","绿","81.4979","81.50","0.0000"]
["2666","甘州区","瓦窑二三社2号配变","绿","106.8131","161.09","54.2800"]
["2667","甘州区","瓦窑七社（新）井配变","绿","80.0020","80.00","0.0000"]
["2668","甘州区","瓦窑一社配变","绿","81.1932","81.19","0.0000"]
["2669","甘州区","瓦窑4-5社配变","绿","81.2500","81.25","0.0000"]
["2670","临泽县","璟祺公司配变","绿","160.4233","160.42","0.0000"]
["2671","甘州区","瑞祥花园箱式配电变压器","绿","820.9282","820.93","0.0000"]
["2672","甘州区","瑞祥市场居住组团2号箱式变变压器","绿","809.7856","809.79","0.0000"]
["2673","甘州区","瑞祥市场居住组团1号箱式变变压器","绿","814.6425","814.64","0.0000"]
["2674","高台县","瑞海综合配变","红","0.0000","64.04","0.0000"]
["2675","临泽县","瑞泽苑1号箱变","绿","645.0771","645.08","0.0000"]
["2676","临泽县","瑞泽园2号配变","绿","320.1039","320.10","0.0000"]
["2677","甘州区","瑞泰和养殖场配变","绿","50.5804","50.58","0.0000"]
["2678","山丹县","瑞泰农业科技发展有限公司2号机井配变（新）","绿","268.9564","268.96","0.0000"]
["2679","山丹县","瑞泰养殖专业合作社配变","绿","80.0019","80.00","0.0000"]
["2680","甘州区","瑞兴蔬菜专业合作社配变","绿","64.1180","64.12","0.0000"]
["2681","高台县","瑞丰养殖场配变","红","0.0000","80.07","0.0000"]
["2682","高台县","瑞丰养殖场3号配变","红","0.0000","40.00","0.0000"]
["2683","高台县","瑞丰养殖场2号配变","红","0.0000","82.96","80.0000"]
["2684","肃南县","珠龙观村配变","黄","258.6763","258.68","0.0000"]
["2685","民乐县","珑瑞源配变","绿","80.0464","80.05","0.0000"]
["2686","临泽县","玻璃配变","绿","255.6557","255.66","0.0000"]
["2687","甘州区","玻璃2号配变","绿","80.0242","80.02","0.0000"]
["2688","高台县","现代农业提灌2#柱上变压器","红","0.0000","345.97","0.0000"]
["2689","民乐县","现代农业基地配变","绿","165.2874","165.29","0.0000"]
["2690","高台县","现代农业公司提灌1号变","红","0.0000","85.41","0.0000"]
["2691","甘州区","环保配变","绿","206.7932","206.79","0.0000"]
["2692","甘州区","环保站配变","绿","160.0000","160.00","0.0000"]
["2693","高台县","王马湾四社配变","红","0.0000","40.00","0.0000"]
["2694","高台县","王马湾井灌北配变","红","0.0000","40.00","0.0000"]
["2695","高台县","王马湾一社井灌配变","红","0.0000","80.00","0.0000"]
["2696","高台县","王马湾一社1号配变","红","0.0000","81.49","26.0000"]
["2697","高台县","王马湾5社配变","红","0.0000","80.66","80.0000"]
["2698","高台县","王马湾4社配变","红","0.0000","80.32","0.0000"]
["2699","高台县","王马湾2社井灌配变","红","0.0000","80.15","0.0000"]
["2700","高台县","王马湾2-3社配变","红","0.0000","82.76","0.0000"]
["2701","甘州区","王阜庄村配变","绿","81.3342","81.33","0.0000"]
["2702","甘州区","王阜庄村养殖场配变","绿","160.1094","160.11","0.0000"]
["2703","甘州区","王阜庄村一社配变","绿","80.3385","80.34","0.0000"]
["2704","甘州区","王阜庄村2号配变","绿","160.3832","160.38","0.0000"]
["2705","甘州区","王阜庄四社配变","绿","80.4939","80.49","0.0000"]
["2706","民乐县","王阜庄养殖场配变（马均八社井配变）","绿","50.4985","50.50","0.0000"]
["2707","甘州区","王阜庄六社配变","绿","64.1187","64.12","0.0000"]
["2708","甘州区","王阜庄六社3#配变","绿","64.1187","64.12","0.0000"]
["2709","甘州区","王阜庄六社1#配变","绿","80.2188","80.22","0.0000"]
["2710","甘州区","王阜庄五社配变","绿","40.4414","40.44","0.0000"]
["2711","甘州区","王阜庄五社井配变","绿","320.0000","320.00","0.0000"]
["2712","甘州区","王阜庄二社配变","绿","80.0204","80.02","0.0000"]
["2713","甘州区","王阜庄二七社配变","绿","80.9825","80.98","0.0000"]
["2714","甘州区","王阜庄三社井配变","绿","219.0110","219.01","0.0000"]
["2715","甘州区","王阜庄三社2#配变","绿","339.8861","339.89","0.0000"]
["2716","民乐县","王郎配变","绿","41.4109","81.41","40.0000"]
["2717","临泽县","王维兵","绿","40.1180","40.12","0.0000"]
["2718","高台县","王福新配变","红","0.0000","80.01","0.0000"]
["2719","高台县","王生保农场新配变","红","0.0000","83.37","0.0000"]
["2720","高台县","王生保农场3号配变","红","0.0000","83.23","0.0000"]
["2721","高台县","王生保农场2号新配变","红","0.0000","80.01","0.0000"]
["2722","高台县","王玉江配变","红","0.0000","80.00","0.0000"]
["2723","山丹县","王滩配变","绿","40.0380","40.04","0.0000"]
["2724","山丹县","王滩新配变","绿","40.7245","40.72","0.0000"]
["2725","山丹县","王滩新井配变","绿","160.0030","160.00","0.0000"]
["2726","山丹县","王滩养殖场配变","绿","40.0992","40.10","0.0000"]
["2727","甘州区","王母宫配变","绿","259.3658","259.37","0.0000"]
["2728","民乐县","王朗蓄水池配变","绿","8.0000","8.00","0.0000"]
["2729","肃南县","王护民单相照明配变","红","0.0000","24.04","0.0000"]
["2730","甘州区","王建华配变","绿","128.1420","128.14","0.0000"]
["2731","临泽县","王廷荣井变","绿","40.1065","40.11","0.0000"]
["2732","山丹县","王庄配变（新）","绿","80.6439","80.64","0.0000"]
["2733","山丹县","王庄设施农业配变","绿","24.0011","24.00","0.0000"]
["2734","山丹县","王庄移民配变","绿","80.0457","80.05","0.0000"]
["2735","民乐县","王庄村配变","绿","62.1251","162.13","100.0000"]
["2736","临泽县","王希英提灌配变","绿","64.0000","64.00","0.0000"]
["2737","临泽县","王希武井灌变","绿","50.4000","50.40","0.0000"]
["2738","临泽县","王寨猪场配变","绿","100.3455","100.35","0.0000"]
["2739","临泽县","王寨猪场2号配变","绿","80.0000","80.00","0.0000"]
["2740","临泽县","王寨猪场2号变","绿","80.2991","80.30","0.0000"]
["2741","临泽县","王寨村委会配变","绿","160.8417","160.84","0.0000"]
["2742","临泽县","王寨村5-6社配变","绿","160.7727","160.77","0.0000"]
["2743","临泽县","王寨1-2社配变","绿","161.5484","161.55","0.0000"]
["2744","肃南县","王家滩配变","红","0.0000","169.83","0.0000"]
["2745","高台县","王家村4社井灌配变","红","0.0000","82.32","0.0000"]
["2746","高台县","王家村4-5配变","红","0.0000","129.09","80.0000"]
["2747","高台县","王家村2社井灌配变","红","0.0000","160.01","0.0000"]
["2748","高台县","王家村2-3配变","红","0.0000","80.95","62.7200"]
["2749","高台县","王家村2-3井灌配变","红","0.0000","160.01","0.0000"]
["2750","高台县","王家村1社配变","红","0.0000","40.88","0.0000"]
["2751","高台县","王家村1社井灌配变","红","0.0000","41.30","0.0000"]
["2752","肃南县","王家房底子配变","绿","40.0330","40.03","0.0000"]
["2753","山丹县","王家庄配变","黄","40.2172","40.22","0.0000"]
["2754","甘州区","王家墩高科技示范园区","绿","167.7916","167.79","0.0000"]
["2755","甘州区","王家墩村配变","绿","64.2045","64.20","0.0000"]
["2756","甘州区","王家墩小康楼配变","绿","326.8051","326.81","0.0000"]
["2757","甘州区","王家墩四社配变","绿","160.0351","160.04","0.0000"]
["2758","甘州区","王家墩四社2号配变","绿","160.2910","160.29","0.0000"]
["2759","甘州区","王家墩六社配变","绿","160.1633","160.16","0.0000"]
["2760","甘州区","王家墩六社2号配变","绿","160.6658","160.67","0.0000"]
["2761","甘州区","王家墩八社配变","绿","252.0022","252.00","0.0000"]
["2762","甘州区","王家墩八社2号配变","绿","326.3810","326.38","0.0000"]
["2763","甘州区","王家墩八社1号配变","绿","132.2127","162.21","30.0000"]
["2764","甘州区","王家墩五社配变","绿","128.4849","128.48","0.0000"]
["2765","甘州区","王家墩二社配变","绿","160.1311","160.13","0.0000"]
["2766","甘州区","王家墩二社大棚配变","绿","80.2821","80.28","0.0000"]
["2767","甘州区","王家墩九社配变","绿","128.0027","128.00","0.0000"]
["2768","甘州区","王家墩三社3号配变","绿","80.0000","80.00","0.0000"]
["2769","甘州区","王家墩三社2号配变","绿","80.4605","80.46","0.0000"]
["2770","甘州区","王家墩三社1号配变","绿","40.2304","40.23","0.0000"]
["2771","甘州区","王家墩七社配变","绿","160.7170","160.72","0.0000"]
["2772","甘州区","王家墩七社2号配变","绿","160.0037","160.00","0.0000"]
["2773","甘州区","王家墩一社配变","绿","80.5109","80.51","0.0000"]
["2774","甘州区","王家墩一社2号配变","绿","324.6822","324.68","0.0000"]
["2775","民乐县","王家地配变","绿","40.0108","40.01","0.0000"]
["2776","临泽县","王天荣2号配变","绿","80.0054","80.01","0.0000"]
["2777","山丹县","王墩配变","绿","24.0350","24.04","0.0000"]
["2778","山丹县","王城街配变","绿","160.6473","160.65","0.0000"]
["2779","山丹县","王城四社配变","绿","24.3492","24.35","0.0000"]
["2780","山丹县","王城四社新井配变（新）","绿","171.3607","171.36","0.0000"]
["2781","山丹县","王城四社井配变","绿","160.0030","160.00","0.0000"]
["2782","山丹县","王城六社井配变","绿","160.0030","160.00","0.0000"]
["2783","山丹县","王城五社井配变","绿","80.0030","80.00","0.0000"]
["2784","山丹县","王城二社配变","绿","24.5278","24.53","0.0000"]
["2785","山丹县","王城二社新井配变","绿","200.0045","200.00","0.0000"]
["2786","山丹县","王城三社配变","绿","24.1158","24.12","0.0000"]
["2787","山丹县","王城七社配变（新）","绿","40.1167","40.12","0.0000"]
["2788","山丹县","王城一社配变","绿","5.3800","24.00","18.6200"]
["2789","山丹县","王城一社井配变","绿","200.0035","200.00","0.0000"]
["2790","临泽县","王吉凯","绿","43.5123","43.51","0.0000"]
["2791","肃南县","王军基配变","红","0.0000","83.64","0.0000"]
["2792","甘州区","王其闸村蔬菜基地配变","绿","160.0480","160.05","0.0000"]
["2793","甘州区","王其闸小区2#配变","绿","323.6252","323.63","0.0000"]
["2794","甘州区","王其闸四社配变","绿","40.6539","40.65","0.0000"]
["2795","甘州区","王其闸四社一号配变","绿","80.0012","80.00","0.0000"]
["2796","甘州区","王其闸四社4#配变","绿","64.0000","64.00","0.0000"]
["2797","甘州区","王其闸四社3#配变","绿","160.0000","160.00","0.0000"]
["2798","甘州区","王其闸四社2#配变","绿","160.7805","160.78","0.0000"]
["2799","甘州区","王其闸六社配变","绿","80.1310","80.13","0.0000"]
["2800","甘州区","王其闸五社配变","绿","24.0016","24.00","0.0000"]
["2801","甘州区","王其闸五社养殖区配变","绿","160.7720","160.77","0.0000"]
["2802","甘州区","王其闸三社配变","绿","80.3147","80.31","0.0000"]
["2803","甘州区","王其闸三社养殖区配变","绿","82.9532","82.95","0.0000"]
["2804","甘州区","王其闸七社配变","绿","80.6692","80.67","0.0000"]
["2805","甘州区","王其闸一社配变","绿","80.2887","80.29","0.0000"]
["2806","肃南县","王兵儒配变","红","0.0000","166.18","0.0000"]
["2807","高台县","王信配变","红","0.0000","40.83","0.0000"]
["2808","肃南县","王保平动力配变","红","0.0000","8.00","0.0000"]
["2809","肃南县","王保儒2号配变","红","0.0000","167.56","0.0000"]
["2810","肃南县","王保儒1号配变","红","0.0000","160.01","0.0000"]
["2811","民乐县","王什配变","绿","119.8190","322.02","202.2000"]
["2812","民乐县","王什西3号配变","绿","80.3941","80.39","0.0000"]
["2813","民乐县","王什西2号配变","绿","16.2429","81.04","64.8000"]
["2814","民乐县","王什村2号配变","绿","161.3717","161.37","0.0000"]
["2815","山丹县","王什字南变","绿","162.8006","162.80","0.0000"]
["2816","山丹县","王什字北1号配变（新）","绿","526.7282","526.73","0.0000"]
["2817","民乐县","王什东3号配变","绿","30.3886","80.39","50.0000"]
["2818","民乐县","王什东1号配变","绿","81.0273","81.03","0.0000"]
["2819","肃南县","玉石办配变","绿","80.1126","80.11","0.0000"]
["2820","高台县","玉润苑箱变间隔配电变压器","红","0.0000","405.59","0.0000"]
["2821","肃南县","玉水街配变","绿","253.5053","253.51","0.0000"]
["2822","民乐县","玉带小康新建配变","绿","90.3110","160.31","70.0000"]
["2823","民乐县","玉带2号新建配变","绿","160.4810","160.48","0.0000"]
["2824","民乐县","玉带1号新建配变","绿","161.2633","161.26","0.0000"]
["2825","临泽县","猪场配变","绿","320.7017","320.70","0.0000"]
["2826","高台县","猪场东配变","红","0.0000","40.00","0.0000"]
["2827","山丹县","独磨配变（新）","黄","80.1220","80.12","0.0000"]
["2828","肃南县","独山子怀配变","绿","40.2059","40.21","0.0000"]
["2829","山丹县","独山头2号配变","黄","24.0864","24.09","0.0000"]
["2830","高台县","犇鑫农牧配变","红","0.0000","161.54","0.0000"]
["2831","临泽县","犇鑫养殖场2#配变","绿","160.4728","160.47","0.0000"]
["2832","临泽县","犇鑫养殖场1号配变","绿","160.1284","160.13","0.0000"]
["2833","山丹县","物流园区3号配变","绿","160.3919","160.39","0.0000"]
["2834","山丹县","物流中心配变","绿","255.6381","255.64","0.0000"]
["2835","山丹县","物流中心2号配变","绿","322.8194","322.82","0.0000"]
["2836","高台县","牧场南配变","红","0.0000","137.09","0.0000"]
["2837","高台县","牧场南2号配变","红","0.0000","84.69","0.0000"]
["2838","临泽县","牧场分支三斗一新井配变","绿","84.6347","84.63","0.0000"]
["2839","临泽县","牧场分支三斗一井变","绿","80.0000","80.00","0.0000"]
["2840","临泽县","牧场2号配变","绿","40.0006","40.00","0.0000"]
["2841","临泽县","牧场1号配变","绿","136.9536","136.95","0.0000"]
["2842","民乐县","牛顺2号配变","绿","161.1075","161.11","0.0000"]
["2843","民乐县","牛顺1号配变","绿","161.8809","161.88","0.0000"]
["2844","民乐县","牛毛寺配变","绿","80.8234","80.82","0.0000"]
["2845","肃南县","牛心墩新配变","绿","80.3014","80.30","0.0000"]
["2846","民乐县","牛庄配变","绿","40.1449","40.14","0.0000"]
["2847","山丹县","牛家湖配变","黄","160.1009","160.10","0.0000"]
["2848","临泽县","牛场井配变","绿","160.1009","160.10","0.0000"]
["2849","临泽县","牛场2号配变","绿","80.0045","80.00","0.0000"]
["2850","甘州区","牌坊2号配变","绿","254.9567","254.96","0.0000"]
["2851","甘州区","爱琴海居民1#配变","绿","647.5885","647.59","0.0000"]
["2852","甘州区","爱琴海II期2#配电室间隔配电变压器","绿","645.7046","645.70","0.0000"]
["2853","甘州区","爱琴海II期1#配电室2#居民配变","绿","507.0819","507.08","0.0000"]
["2854","甘州区","爱琴海II期1#配电室1#居民配变","绿","508.3012","508.30","0.0000"]
["2855","甘州区","爱琴海2#居民配变","绿","510.5988","510.60","0.0000"]
["2856","民乐县","燕洼地配变","绿","80.7147","80.71","0.0000"]
["2857","甘州区","燎烟养殖区配变","绿","80.0079","80.01","0.0000"]
["2858","甘州区","燎烟二社2#配变","绿","160.0153","160.02","0.0000"]
["2859","甘州区","燎烟三社配变","绿","82.3381","82.34","0.0000"]
["2860","甘州区","燎烟三社2#配变（明永七社上井配变）","绿","24.0047","24.00","0.0000"]
["2861","甘州区","燎烟一社配变","绿","80.6053","80.61","0.0000"]
["2862","甘州区","燎烟一二社配变","绿","84.8985","84.90","0.0000"]
["2863","临泽县","熊生毅养殖场变","绿","50.4312","50.43","0.0000"]
["2864","甘州区","煨鸭仔配变","绿","261.9513","261.95","0.0000"]
["2865","高台县","照二五社配变","红","0.0000","80.74","0.0000"]
["2866","高台县","照二二社配变","红","0.0000","81.08","0.0000"]
["2867","高台县","照二东配变","红","0.0000","80.40","0.0000"]
["2868","高台县","照二三社配变","红","0.0000","80.16","80.0000"]
["2869","高台县","照二三社2号配变","红","0.0000","80.73","0.0000"]
["2870","高台县","照二7社配变","红","0.0000","24.04","0.0000"]
["2871","高台县","照中小学煤改电配变","红","0.0000","160.07","0.0000"]
["2872","高台县","照中四社配变","红","0.0000","81.16","0.0000"]
["2873","高台县","照中南配变","红","0.0000","40.79","0.0000"]
["2874","高台县","照中南1配变","红","0.0000","83.73","0.0000"]
["2875","高台县","照中五社配变","红","0.0000","80.18","80.0000"]
["2876","高台县","照中中配变","红","0.0000","80.00","0.0000"]
["2877","高台县","照中中新配变","红","0.0000","80.59","0.0000"]
["2878","高台县","照中三社配变","红","0.0000","81.38","0.0000"]
["2879","高台县","照一南配变","红","0.0000","41.02","0.0000"]
["2880","高台县","照一北配变","红","0.0000","40.21","0.0000"]
["2881","高台县","照一中配变","红","0.0000","80.48","0.0000"]
["2882","高台县","照2西配变","红","0.0000","80.05","0.0000"]
["2883","甘州区","煤厂配变","绿","259.6990","264.70","5.0000"]
["2884","山丹县","焦湾养殖场配变","绿","40.0316","40.03","0.0000"]
["2885","山丹县","焉支峡索道配变","黄","24.0935","24.09","0.0000"]
["2886","山丹县","焉支小院箱式变电站1号配变","绿","504.0000","504.00","0.0000"]
["2887","山丹县","焉支小区养殖场配变","绿","50.4357","50.44","0.0000"]
["2888","甘州区","烟草配变","绿","324.8322","324.83","0.0000"]
["2889","甘州区","烟墩村配变","绿","65.9073","65.91","0.0000"]
["2890","甘州区","烟墩村小区配变","绿","101.0214","101.02","0.0000"]
["2891","甘州区","烟墩小区2#配变","绿","324.8307","324.83","0.0000"]
["2892","甘州区","烟墩四社2#配变","绿","164.0520","164.05","0.0000"]
["2893","甘州区","烟墩二社2#配变","绿","160.0000","160.00","0.0000"]
["2894","甘州区","烟墩一社配变","绿","64.1509","64.15","0.0000"]
["2895","高台县","烈士陵园配变","红","0.0000","254.24","0.0000"]
["2896","临泽县","点豆农业配变","绿","160.0000","160.00","0.0000"]
["2897","甘州区","炮团配变","绿","165.2021","165.20","0.0000"]
["2898","甘州区","炮团2号配变","绿","325.4354","325.44","0.0000"]
["2899","民乐县","炒面庄5号新建配变","绿","80.7378","80.74","0.0000"]
["2900","民乐县","炒面庄4号配变","绿","160.7634","160.76","0.0000"]
["2901","民乐县","炒面庄3号配变","绿","81.9376","81.94","0.0000"]
["2902","民乐县","炒面庄1号新建配变","绿","160.9508","160.95","0.0000"]
["2903","民乐县","炒面2号配变","绿","81.4307","81.43","0.0000"]
["2904","山丹县","炉院配变（新）","黄","80.4230","80.42","0.0000"]
["2905","甘州区","灵隐寺2#井配变","绿","80.0186","80.02","0.0000"]
["2906","高台县","灵秀嘉苑箱变配电变压器","红","0.0000","1300.49","0.0000"]
["2907","高台县","灵秀嘉苑2号配变","红","0.0000","803.96","0.0000"]
["2908","肃南县","灰泉子9号配变","红","0.0000","169.82","0.0000"]
["2909","肃南县","灰泉子8号（新）配变","红","0.0000","84.56","0.0000"]
["2910","肃南县","灰泉子7号配变","红","0.0000","86.19","0.0000"]
["2911","肃南县","灰泉子6号配变","红","0.0000","80.00","0.0000"]
["2912","肃南县","灰泉子5号配变","红","0.0000","200.00","0.0000"]
["2913","肃南县","灰泉子4号配变","红","0.0000","128.10","0.0000"]
["2914","肃南县","灰泉子3号配变","红","0.0000","83.19","0.0000"]
["2915","肃南县","灰泉子2号配变","红","0.0000","165.43","0.0000"]
["2916","肃南县","灰泉子1号配变","红","0.0000","209.11","0.0000"]
["2917","肃南县","灰泉子12号配变","红","0.0000","173.24","0.0000"]
["2918","肃南县","灰泉子11号配变","红","0.0000","167.54","0.0000"]
["2919","肃南县","灰泉子10号配变","红","0.0000","173.00","0.0000"]
["2920","肃南县","灰房地子2号配变","绿","24.0000","24.00","0.0000"]
["2921","肃南县","灰房地子1号配变","绿","40.0015","40.00","0.0000"]
["2922","甘州区","火车站油库居民配变","绿","80.2902","80.29","0.0000"]
["2923","民乐县","火车站广场配变","绿","160.7193","160.72","0.0000"]
["2924","山丹县","火车站家属楼配变","绿","160.4836","160.48","0.0000"]
["2925","甘州区","火车站2号","绿","327.8495","327.85","0.0000"]
["2926","高台县","火车站1号配变","红","0.0000","165.01","0.0000"]
["2927","高台县","瀚苑农场配变","红","0.0000","106.43","0.0000"]
["2928","临泽县","濠洼公寓楼电采暖配变","绿","320.0119","320.01","0.0000"]
["2929","山丹县","潘庄搬迁点配变","绿","81.6434","81.64","0.0000"]
["2930","肃南县","潘家河湾配变","绿","40.0012","40.00","0.0000"]
["2931","山丹县","潘家坡配变（新）","黄","80.4982","80.50","0.0000"]
["2932","临泽县","滨河配变","绿","261.2576","261.26","0.0000"]
["2933","肃南县","滨河配变","黄","268.9415","268.94","0.0000"]
["2934","民乐县","滨河配变","绿","257.1538","257.15","0.0000"]
["2935","甘州区","滨河眀源居民箱变配电变压器","绿","1010.0392","1010.04","0.0000"]
["2936","甘州区","滨河眀源商业箱变配电变压器","绿","403.1485","403.15","0.0000"]
["2937","甘州区","滨河眀源公共用电箱变配电变压器","绿","509.9184","509.92","0.0000"]
["2938","临泽县","滨河照明变","绿","24.0639","24.06","0.0000"]
["2939","甘州区","滨河新区2#井配变","绿","87.4741","87.47","0.0000"]
["2940","甘州区","滨河新区1#井配变","绿","84.9138","84.91","0.0000"]
["2941","临泽县","滨河小学配变.","绿","320.6755","320.68","0.0000"]
["2942","临泽县","滨河嘉苑1#箱变","绿","508.4536","508.45","0.0000"]
["2943","临泽县","滨河井灌3号配变","绿","80.0175","80.02","0.0000"]
["2944","临泽县","滨河井灌2号配变","绿","80.0021","80.00","0.0000"]
["2945","肃南县","滨河2号配变","黄","165.4356","165.44","0.0000"]
["2946","临泽县","滨水东岸北小区4#箱式变","绿","646.4488","646.45","0.0000"]
["2947","临泽县","滨水东岸2号箱变配变","绿","647.3967","647.40","0.0000"]
["2948","临泽县","滨水东岸1号箱式变配电变压器","绿","644.6614","644.66","0.0000"]
["2949","甘州区","满家庙村配变","绿","85.6769","85.68","0.0000"]
["2950","甘州区","满家庙小区配变","绿","323.6906","323.69","0.0000"]
["2951","甘州区","满家庙小区2#配变","绿","160.0022","160.00","0.0000"]
["2952","甘州区","满家庙六社井配变","绿","80.6480","80.65","0.0000"]
["2953","甘州区","满家庙五社配变","绿","80.1052","80.11","0.0000"]
["2954","甘州区","满家庙五社2#配变","绿","160.7541","160.75","0.0000"]
["2955","甘州区","满家庙一社配变","绿","42.0427","42.04","0.0000"]
["2956","甘州区","滚庄新建配变","绿","160.5370","160.54","0.0000"]
["2957","甘州区","滚家庄村2号配变","绿","160.1596","160.16","0.0000"]
["2958","甘州区","滚家城林地1#配变","绿","80.0000","80.00","0.0000"]
["2959","甘州区","滚家城村林地配变","绿","80.4153","80.42","0.0000"]
["2960","民乐县","滕庄新建配变","绿","3.4071","80.41","77.0000"]
["2961","甘州区","溢香源箱式变站内变压器","绿","513.3645","513.36","0.0000"]
["2962","高台县","湿地观光1#变","红","0.0000","506.89","0.0000"]
["2963","高台县","湿地新区1#箱变","红","0.0000","515.77","0.0000"]
["2964","甘州区","湿地公园2号配变","绿","160.1554","160.16","0.0000"]
["2965","甘州区","湿地公园1号","绿","252.1514","252.15","0.0000"]
["2966","临泽县","湾子老年公寓楼配变","绿","320.0000","320.00","0.0000"]
["2967","临泽县","湾子林场曹兴会","绿","66.5922","66.59","0.0000"]
["2968","临泽县","湾子村养殖区配变","绿","160.2746","160.27","0.0000"]
["2969","临泽县","湾子新村配变","绿","161.4177","161.42","0.0000"]
["2970","临泽县","湾子公寓楼配变","绿","321.8431","321.84","0.0000"]
["2971","临泽县","湾子9社井配变","绿","40.0007","40.00","0.0000"]
["2972","临泽县","湾子7社井灌","绿","16.0000","16.00","0.0000"]
["2973","临泽县","湾子4-9社变","绿","48.3505","81.10","32.7500"]
["2974","临泽县","湾子3社新建配变","绿","80.3132","80.31","0.0000"]
["2975","临泽县","湾子11.12社配变","绿","24.5835","24.58","0.0000"]
["2976","临泽县","湾子10.13社配变","绿","40.6035","40.60","0.0000"]
["2977","临泽县","湾子1.2.3.5社配变","绿","161.3264","161.33","0.0000"]
["2978","肃南县","湖边子南台配变","红","0.0000","80.02","0.0000"]
["2979","肃南县","湖边子南2号配变","红","0.0000","80.01","60.0000"]
["2980","肃南县","湖边子北台配变","红","0.0000","82.87","0.0000"]
["2981","民乐县","渠湾2号新建配变","绿","269.9518","320.35","50.4000"]
["2982","民乐县","渠湾1号新建配变","绿","321.3969","321.40","0.0000"]
["2983","高台县","渠口村养殖小区1号配变","红","0.0000","160.09","0.0000"]
["2984","高台县","渠口村二社配变","红","0.0000","80.73","57.1700"]
["2985","高台县","渠口村三社配变","红","0.0000","82.51","0.0000"]
["2986","高台县","渠口村一社配变","红","0.0000","82.85","0.0000"]
["2987","高台县","渊福农场西配变","红","0.0000","80.00","0.0000"]
["2988","高台县","渊福农场东变","红","0.0000","319.08","320.0000"]
["2989","甘州区","清真配变","黄","317.0730","317.07","0.0000"]
["2990","甘州区","清真2号配变","绿","324.6822","324.68","0.0000"]
["2991","山丹县","清泉镇派出所配变","绿","130.4955","130.50","0.0000"]
["2992","山丹县","清泉村二级提灌配变","绿","160.0322","160.03","0.0000"]
["2993","山丹县","清泉幼稚园配变","绿","160.3523","160.35","0.0000"]
["2994","山丹县","清泉四社配变","绿","54.9296","81.53","26.6000"]
["2995","山丹县","清泉四社井配变（新）","绿","80.0010","80.00","0.0000"]
["2996","山丹县","清泉养殖场配变（新）","绿","64.2196","64.22","0.0000"]
["2997","山丹县","清泉六队配变","绿","81.0293","81.03","0.0000"]
["2998","山丹县","清泉六社1#井配变","绿","160.0074","160.01","0.0000"]
["2999","山丹县","清泉五队配变（新）","绿","28.3736","81.57","53.2000"]
["3000","山丹县","清泉五社新井配变","绿","160.0000","160.00","0.0000"]
["3001","山丹县","清泉三社配变","绿","64.5423","80.74","16.2000"]
["3002","山丹县","清泉七社配变（新）","绿","24.0788","24.08","0.0000"]
["3003","山丹县","清泉一二社配变（新）","绿","80.7389","80.74","0.0000"]
["3004","山丹县","清泉一二社井配变（新）","绿","160.0049","160.00","0.0000"]
["3005","山丹县","清华园B区箱式变电站间隔配电变压器","绿","409.8732","409.87","0.0000"]
["3006","甘州区","清凉寺村配变","绿","326.4664","326.47","0.0000"]
["3007","甘州区","清凉寺村3#配变","绿","80.5112","80.51","0.0000"]
["3008","甘州区","清凉寺四社3#配变","绿","80.7836","80.78","0.0000"]
["3009","甘州区","清凉寺四社2#配变","绿","84.4618","84.46","0.0000"]
["3010","甘州区","清凉寺十社2#配变","绿","160.4473","160.45","0.0000"]
["3011","甘州区","清凉寺十社1#配变","绿","129.1832","129.18","0.0000"]
["3012","甘州区","清凉寺十十一社配变","绿","40.1282","40.13","0.0000"]
["3013","甘州区","清凉寺十一社配变","绿","64.2746","64.27","0.0000"]
["3014","甘州区","清凉寺六社配变","绿","161.5484","161.55","0.0000"]
["3015","甘州区","清凉寺六社2#配变","绿","40.2261","40.23","0.0000"]
["3016","甘州区","清凉寺八社配变","绿","83.7047","83.70","0.0000"]
["3017","甘州区","清凉寺五社1#配变","黄","109.7706","159.77","50.0000"]
["3018","甘州区","清凉寺二社配变","绿","83.5505","83.55","0.0000"]
["3019","甘州区","清凉寺二社2#配变","绿","40.0223","40.02","0.0000"]
["3020","甘州区","清凉寺九社配变","绿","128.1242","128.12","0.0000"]
["3021","甘州区","清凉寺三社配变","绿","67.7893","67.79","0.0000"]
["3022","甘州区","清凉寺七社配变","绿","81.4237","81.42","0.0000"]
["3023","甘州区","清凉寺一社大棚配变","绿","40.4082","40.41","0.0000"]
["3024","甘州区","清凉寺一社3#配变","绿","160.0067","160.01","0.0000"]
["3025","甘州区","清凉寺一社2#配变","绿","81.1398","81.14","0.0000"]
["3026","高台县","混合配变","红","0.0000","85.54","0.0000"]
["3027","高台县","混合东配变","红","0.0000","67.81","0.0000"]
["3028","高台县","深沟滩2号变","红","0.0000","80.00","0.0000"]
["3029","高台县","深沟滩1#变","红","0.0000","24.00","0.0000"]
["3030","肃南县","深井子1号配变","红","0.0000","40.00","0.0000"]
["3031","肃南县","淮西香榭配变","绿","160.8343","160.83","0.0000"]
["3032","临泽县","淘金新村","绿","160.0215","160.02","0.0000"]
["3033","高台县","液化气站配变","红","0.0000","80.07","0.0000"]
["3034","甘州区","润阳佳苑6#箱式变箱式变电站1号配变","绿","160.5028","160.50","0.0000"]
["3035","甘州区","润阳佳苑5#箱式变箱式变电站1号配变","绿","507.5055","507.51","0.0000"]
["3036","甘州区","润阳佳苑4#箱式变箱式变电站1号配变","绿","80.4097","80.41","0.0000"]
["3037","甘州区","润阳佳苑3#箱式变箱式变电站1号配变","绿","507.9291","507.93","0.0000"]
["3038","甘州区","润阳佳苑1#箱式变箱式变电站1号配变","绿","322.7593","322.76","0.0000"]
["3039","甘州区","润田农牧2#配变","绿","161.7141","161.71","0.0000"]
["3040","甘州区","润田农牧1#配变","绿","166.8620","166.86","0.0000"]
["3041","甘州区","润泉家园C区箱变配电变压器","绿","643.6198","643.62","0.0000"]
["3042","甘州区","润泉家园B区箱变变压器间隔配电变压器","绿","643.9377","643.94","0.0000"]
["3043","甘州区","润泉家园A区箱变变压器间隔配电变压器","绿","646.9773","646.98","0.0000"]
["3044","临泽县","消防配变","绿","320.8482","320.85","0.0000"]
["3045","甘州区","消防支队小区配变","绿","402.3951","402.40","0.0000"]
["3046","甘州区","消防支队办公楼配变","绿","643.6767","643.68","0.0000"]
["3047","甘州区","涂料配变","绿","514.8054","514.81","0.0000"]
["3048","甘州区","涂料2号配变","绿","325.4364","325.44","0.0000"]
["3049","肃南县","浦花沟配变","黄","24.0228","24.02","0.0000"]
["3050","甘州区","流泉村委会箱变站内变压器","绿","1012.4701","1012.47","0.0000"]
["3051","甘州区","流泉四社配变","绿","64.6586","64.66","0.0000"]
["3052","甘州区","流泉四、十社民俗客栈3#箱变配电变压器","绿","257.6219","257.62","0.0000"]
["3053","甘州区","流泉四、十社民俗客栈2#箱变配电变压器","绿","255.7024","255.70","0.0000"]
["3054","甘州区","流泉四、十社民俗客栈1#箱变配电变压器","绿","253.9893","253.99","0.0000"]
["3055","甘州区","流泉六社配变","绿","65.6478","65.65","0.0000"]
["3056","甘州区","流泉八社配变","绿","40.1344","40.13","0.0000"]
["3057","甘州区","流泉八社机井","绿","252.0346","252.03","0.0000"]
["3058","甘州区","流泉五社配变","绿","83.4374","83.44","0.0000"]
["3059","甘州区","流泉二社配变","绿","260.4698","260.47","0.0000"]
["3060","甘州区","流泉九社配变","绿","80.3687","80.37","0.0000"]
["3061","甘州区","流泉九社机井","绿","160.0000","160.00","0.0000"]
["3062","甘州区","流泉三社配变","绿","80.0000","80.00","0.0000"]
["3063","甘州区","流泉一社配变","绿","321.7814","321.78","0.0000"]
["3064","临泽县","流沙河示范带3号配变","绿","163.3491","163.35","0.0000"]
["3065","临泽县","流沙河示范带2号配变","绿","8.0297","8.03","0.0000"]
["3066","临泽县","流沙河示范带1号配变","绿","160.0384","160.04","0.0000"]
["3067","临泽县","流沙河景区4号配变","绿","8.0683","8.07","0.0000"]
["3068","民乐县","洪源2号配变","绿","11.8449","81.84","70.0000"]
["3069","甘州区","洪信村委会配变","绿","261.4120","261.41","0.0000"]
["3070","甘州区","洪信四社配变","绿","161.2975","161.30","0.0000"]
["3071","甘州区","洪信十社安置区配变","绿","64.1678","64.17","0.0000"]
["3072","甘州区","洪信十社1#配变","绿","80.3867","80.39","0.0000"]
["3073","甘州区","洪信六社2#配变","绿","260.8409","260.84","0.0000"]
["3074","甘州区","洪信住宅小区配变","绿","329.0022","329.00","0.0000"]
["3075","甘州区","洪信五社配变","绿","160.7252","160.73","0.0000"]
["3076","甘州区","洪信五社2#配变","绿","160.2546","160.25","0.0000"]
["3077","甘州区","洪信二社配变","绿","165.1038","165.10","0.0000"]
["3078","甘州区","洪信九社1#配变","绿","65.2045","65.20","0.0000"]
["3079","甘州区","洪信三社配变（新墩镇双塔村配变）","绿","338.6695","338.67","0.0000"]
["3080","甘州区","洪信三社2号配变","绿","163.6831","163.68","0.0000"]
["3081","甘州区","洪信七社配变(新)","绿","80.0082","80.01","0.0000"]
["3082","甘州区","洪信七社配变","绿","163.8929","163.89","0.0000"]
["3083","甘州区","洪信一社配变","绿","165.2619","165.26","0.0000"]
["3084","甘州区","洪信一社2#配变","绿","160.5059","160.51","0.0000"]
["3085","民乐县","洋湖滩配变","绿","161.6211","161.62","0.0000"]
["3086","民乐县","洋湖滩2号配变","绿","13.1173","80.32","67.2000"]
["3087","民乐县","洋坝新建配变","绿","11.0202","81.02","70.0000"]
["3088","甘州区","泰安5号配变","绿","257.2048","257.20","0.0000"]
["3089","甘州区","泰安4号配变","绿","328.9010","328.90","0.0000"]
["3090","甘州区","泰安3号配变","绿","260.4559","260.46","0.0000"]
["3091","甘州区","泰安2号配变","绿","254.6845","254.68","0.0000"]
["3092","甘州区","泰安1号配变","绿","329.9551","329.96","0.0000"]
["3093","肃南县","泉源沟3号配变","绿","40.1030","40.10","0.0000"]
["3094","肃南县","泉源沟1号配变","绿","8.1704","8.17","0.0000"]
["3095","甘州区","沿河村住宅小区配变","绿","254.1620","254.16","0.0000"]
["3096","甘州区","沿河村住宅小区2#配变","绿","320.5305","320.53","0.0000"]
["3097","甘州区","沿河日光温室配变","绿","100.0030","100.00","0.0000"]
["3098","甘州区","沿河四社配变","绿","24.0540","24.05","0.0000"]
["3099","甘州区","沿河四社2#配变（沿河三社配变）","绿","64.0045","64.00","0.0000"]
["3100","甘州区","沿河养殖区配变","绿","160.7205","160.72","0.0000"]
["3101","甘州区","沿河六七社配变","绿","161.1708","161.17","0.0000"]
["3102","甘州区","沿河五社配变","绿","24.0857","24.09","0.0000"]
["3103","甘州区","沿河五社2#配变","绿","161.6256","161.63","0.0000"]
["3104","甘州区","沿河二社配变","绿","88.6133","88.61","0.0000"]
["3105","甘州区","沿河九社井配变(沿河九社2#配变)","绿","160.2954","160.30","0.0000"]
["3106","甘州区","沿河九社2#配变（沿河九社井配变）","绿","64.2954","64.30","0.0000"]
["3107","甘州区","沿河三社配变（沿河四社2#配变）","绿","160.9865","160.99","0.0000"]
["3108","甘州区","沿河三八社1#配变","绿","80.6844","80.68","0.0000"]
["3109","甘州区","沿河一社配变","绿","40.0309","40.03","0.0000"]
["3110","甘州区","沿河一社小康住宅配变","绿","252.0122","252.01","0.0000"]
["3111","甘州区","沿河一社小康住宅2#配变","绿","160.3763","160.38","0.0000"]
["3112","甘州区","沿河一社2#配变","绿","0.6944","80.69","80.0000"]
["3113","甘州区","沿沟面粉厂配变","绿","68.8918","68.89","0.0000"]
["3114","甘州区","沿沟小区配变","绿","256.5452","256.55","0.0000"]
["3115","甘州区","沿沟四社井配变","绿","64.0212","64.02","0.0000"]
["3116","甘州区","沿沟六八社配变","绿","80.0000","80.00","0.0000"]
["3117","甘州区","沿沟六八2#配变","绿","160.5028","160.50","0.0000"]
["3118","甘州区","沿沟五社配变","绿","163.6864","163.69","0.0000"]
["3119","甘州区","沿沟二七社配变","绿","163.7410","163.74","0.0000"]
["3120","甘州区","沿沟二七社井配变","绿","80.0000","80.00","0.0000"]
["3121","甘州区","沿沟三社配变","绿","80.3581","160.36","80.0000"]
["3122","甘州区","沿沟三社井配变","绿","82.4745","82.47","0.0000"]
["3123","甘州区","沿沟三四社配变","绿","160.4090","160.41","0.0000"]
["3124","甘州区","沿沟一社配变","绿","160.9529","160.95","0.0000"]
["3125","甘州区","沿沟一社井配变（中卫七社配变）","绿","163.6739","163.67","0.0000"]
["3126","甘州区","油库配变","绿","316.5361","328.54","12.0000"]
["3127","民乐县","油坊2号配变","绿","161.4949","161.49","0.0000"]
["3128","甘州区","河道管理站配变","绿","80.1752","80.18","0.0000"]
["3129","山丹县","河西配变","黄","24.1484","24.15","0.0000"]
["3130","甘州区","河西水电配变","绿","260.2837","260.28","0.0000"]
["3131","高台县","河西局四场9#变","红","0.0000","83.03","0.0000"]
["3132","高台县","河西局四场8号配变","红","0.0000","85.43","0.0000"]
["3133","高台县","河西局二场6#变（备）","红","0.0000","80.00","0.0000"]
["3134","高台县","河西局二场5#新变","红","0.0000","80.00","0.0000"]
["3135","高台县","河西局二场3#变","红","0.0000","80.01","0.0000"]
["3136","高台县","河西局三场11#变并","红","0.0000","82.65","0.0000"]
["3137","高台县","河西局三场10#新变","红","0.0000","80.04","0.0000"]
["3138","高台县","河西局一场8#变","红","0.0000","80.00","0.0000"]
["3139","甘州区","河西学院家属箱式变","绿","504.0000","504.00","0.0000"]
["3140","甘州区","河西大厦配变（旧）","绿","257.8911","257.89","0.0000"]
["3141","高台县","河西四社抗旱变","红","0.0000","80.78","0.0000"]
["3142","高台县","河西四社变","红","0.0000","162.94","0.0000"]
["3143","高台县","河西十社抗旱变","红","0.0000","40.00","0.0000"]
["3144","高台县","河西十一社抗旱2号变","红","0.0000","80.00","0.0000"]
["3145","高台县","河西十一社1号变","红","0.0000","80.74","0.0000"]
["3146","高台县","河西六社变","红","0.0000","81.13","0.0000"]
["3147","高台县","河西井灌配变","红","0.0000","40.00","0.0000"]
["3148","高台县","河西五社六社抗旱变","红","0.0000","80.01","0.0000"]
["3149","高台县","河西五变","红","0.0000","80.42","0.0000"]
["3150","高台县","河西二社抗旱变","红","0.0000","80.00","0.0000"]
["3151","高台县","河西二变","红","0.0000","128.69","0.0000"]
["3152","高台县","河西九社抗旱变","红","0.0000","40.00","0.0000"]
["3153","高台县","河西三社抗旱变","红","0.0000","40.00","0.0000"]
["3154","高台县","河西三变","红","0.0000","64.50","0.0000"]
["3155","高台县","河西七社抗旱变","红","0.0000","40.00","0.0000"]
["3156","高台县","河西一社变（新）","红","0.0000","80.76","80.0000"]
["3157","高台县","河西一社井灌配变","红","0.0000","80.00","0.0000"]
["3158","高台县","河西一社2号抗旱变","红","0.0000","24.00","0.0000"]
["3159","高台县","河西一变","红","0.0000","41.10","0.0000"]
["3160","高台县","河西4号配变","红","0.0000","83.20","0.0000"]
["3161","甘州区","河满水塔配变","绿","82.0407","82.04","0.0000"]
["3162","甘州区","河满村配变","绿","165.0623","165.06","0.0000"]
["3163","甘州区","河满四社配变","绿","80.4275","80.43","0.0000"]
["3164","甘州区","河满十一社配变","绿","340.9973","341.00","0.0000"]
["3165","甘州区","河满六社配变","绿","160.9056","160.91","0.0000"]
["3166","甘州区","河满八社配变","绿","80.9640","80.96","0.0000"]
["3167","甘州区","河满五社配变","绿","53.9800","53.98","0.0000"]
["3168","甘州区","河满二社2#配变","绿","81.1184","81.12","0.0000"]
["3169","甘州区","河满九社配变","绿","200.1967","200.20","0.0000"]
["3170","甘州区","河满三社配变","绿","42.5914","82.59","40.0000"]
["3171","甘州区","河满一社配变","绿","80.7368","80.74","0.0000"]
["3172","民乐县","河湾配变","绿","64.9631","64.96","0.0000"]
["3173","山丹县","河湾扶贫楼照明配变","黄","81.1327","81.13","0.0000"]
["3174","山丹县","河湾安置点配变","黄","320.0000","320.00","0.0000"]
["3175","山丹县","河湾五八社配变","黄","24.2910","24.29","0.0000"]
["3176","临泽县","河坝配变","绿","208.7974","208.80","0.0000"]
["3177","临泽县","河坝二号变","绿","320.9753","320.98","0.0000"]
["3178","临泽县","河口东干渠变","绿","323.7767","323.78","0.0000"]
["3179","甘州区","河南闸小区2#配变","绿","323.9439","323.94","0.0000"]
["3180","甘州区","河南闸四社配变","绿","80.7170","160.72","0.0000"]
["3181","甘州区","河南闸六社配变","绿","50.9623","50.96","0.0000"]
["3182","甘州区","河南闸五社配变","绿","24.0501","24.05","0.0000"]
["3183","甘州区","河南闸五社1#配变","绿","161.0948","161.09","0.0000"]
["3184","甘州区","河南闸二社配变","绿","64.2447","64.24","0.0000"]
["3185","甘州区","河南闸一社配变","绿","40.5065","40.51","0.0000"]
["3186","肃南县","河北居民区柱上变压器","绿","80.0000","80.00","0.0000"]
["3187","山丹县","河东下配变","黄","24.0703","24.07","0.0000"]
["3188","山丹县","河东上配变","黄","24.0772","24.08","0.0000"]
["3189","甘州区","沤波十一社配变","绿","80.3499","80.35","0.0000"]
["3190","甘州区","沤波一社2号配变","绿","160.9746","160.97","0.0000"]
["3191","临泽县","沟湾5社配变","绿","80.5196","80.52","0.0000"]
["3192","临泽县","沟湾3.4社新建配变","绿","164.0676","164.07","0.0000"]
["3193","临泽县","沟湾2社井配变","绿","80.0026","80.00","0.0000"]
["3194","临泽县","沟湾2社东井配变","绿","82.7160","82.72","0.0000"]
["3195","民乐县","沟湾2号配变","绿","40.2840","40.28","0.0000"]
["3196","临泽县","沟湾1社南井","绿","40.0023","40.00","0.0000"]
["3197","临泽县","沟湾1社北井","绿","40.0017","40.00","0.0000"]
["3198","民乐县","沟湾1号配变","绿","0.0000","40.91","58.8000"]
["3199","临泽县","沟湾1.2社配变","绿","81.1410","81.14","0.0000"]
["3200","甘州区","沙鸡窑洞配变","绿","50.7838","50.78","0.0000"]
["3201","临泽县","沙窝水塔配变","绿","42.6712","42.67","0.0000"]
["3202","临泽县","沙窝区配变","绿","160.4906","160.49","0.0000"]
["3203","甘州区","沙漠公园配变","绿","65.6868","65.69","0.0000"]
["3204","民乐县","沙滩配变","绿","62.4030","162.40","100.0000"]
["3205","临泽县","沙滩移民点配变","绿","40.1230","40.12","0.0000"]
["3206","临泽县","沙滩3-4社变","绿","80.9526","80.95","0.0000"]
["3207","临泽县","沙滩1-2社配变","绿","80.7433","80.74","0.0000"]
["3208","肃南县","沙湾新配变","红","0.0000","165.69","0.0000"]
["3209","肃南县","沙湾3号配变","红","0.0000","40.04","0.0000"]
["3210","肃南县","沙湾2号配变","红","0.0000","24.28","0.0000"]
["3211","临泽县","沙河配变","绿","323.9860","323.99","0.0000"]
["3212","肃南县","沙河配变","绿","24.0093","24.01","0.0000"]
["3213","临泽县","沙河道班配变","绿","64.0198","64.02","0.0000"]
["3214","山丹县","沙河脑配变","绿","16.0592","16.06","0.0000"]
["3215","临泽县","沙河绿岛A区1号箱变配电变压器","绿","642.9513","642.95","0.0000"]
["3216","山丹县","沙河湾四五社配变","绿","80.4687","80.47","0.0000"]
["3217","山丹县","沙河湾六社新井配变（新）","绿","200.0069","200.01","0.0000"]
["3218","山丹县","沙河湾二社配变","绿","80.8117","80.81","0.0000"]
["3219","山丹县","沙河湾三社配变（新）","绿","80.2706","80.27","0.0000"]
["3220","山丹县","沙河湾一三社井配变","绿","171.0443","171.04","0.0000"]
["3221","临泽县","沙河林场田发凯一号井配变","绿","40.0382","40.04","0.0000"]
["3222","临泽县","沙河林场2站机井配变","黄","99.9955","100.00","0.0000"]
["3223","临泽县","沙河林场2号井变","绿","84.2406","84.24","0.0000"]
["3224","临泽县","沙河村公寓楼五社","绿","320.6859","320.69","0.0000"]
["3225","临泽县","沙河再就业市场配变","绿","322.0902","322.09","0.0000"]
["3226","临泽县","沙河养殖小区变","绿","80.0000","80.00","0.0000"]
["3227","临泽县","沙河公寓楼高层配变","绿","161.3806","161.38","0.0000"]
["3228","临泽县","沙河公寓楼配变","绿","320.9839","320.98","0.0000"]
["3229","临泽县","沙河中学变","绿","320.7798","320.78","0.0000"]
["3230","临泽县","沙河3-5社2号变","绿","165.0553","165.06","0.0000"]
["3231","临泽县","沙河1社配变","绿","163.4619","163.46","0.0000"]
["3232","山丹县","沙沟设施农业配变","绿","40.1013","40.10","0.0000"]
["3233","临泽县","沙沟菜棚井配变","绿","40.3904","40.39","0.0000"]
["3234","高台县","沙沟稻田井灌配变","红","0.0000","65.61","0.0000"]
["3235","临泽县","沙沟林场配变","绿","0.0000","40.00","0.0000"]
["3236","高台县","沙沟林场井灌配变","红","0.0000","80.01","0.0000"]
["3237","高台县","沙沟村井灌配变","红","0.0000","80.01","0.0000"]
["3238","临泽县","沙沟村6社配变","绿","40.2961","40.30","0.0000"]
["3239","临泽县","沙沟村5-7社配变","绿","80.7393","80.74","0.0000"]
["3240","临泽县","沙沟村2-4社配变","绿","161.5202","161.52","0.0000"]
["3241","临泽县","沙沟村1社配变","绿","80.6025","80.60","0.0000"]
["3242","山丹县","沙沟十社配变","绿","40.1125","40.11","0.0000"]
["3243","高台县","沙沟养殖场配变","红","0.0000","40.07","0.0000"]
["3244","高台县","沙沟兴架井灌配变","红","0.0000","80.01","0.0000"]
["3245","山丹县","沙沟六社配变","绿","24.0412","24.04","0.0000"]
["3246","山丹县","沙沟二、九社配变","绿","16.5389","16.54","0.0000"]
["3247","山丹县","沙沟三社配变","绿","40.2489","40.25","0.0000"]
["3248","高台县","沙沟三社配变","红","0.0000","320.46","320.0000"]
["3249","山丹县","沙沟一、七社配变","绿","24.2237","24.22","0.0000"]
["3250","高台县","沙沟3号抗旱配变","红","0.0000","42.46","0.0000"]
["3251","高台县","沙沟3号井灌配变","红","0.0000","80.01","0.0000"]
["3252","临泽县","沙沟1社1号配变","绿","81.8382","81.84","0.0000"]
["3253","高台县","沙沟1-2社配变","红","0.0000","81.42","0.0000"]
["3254","山丹县","沙家配变","黄","80.0507","80.05","0.0000"]
["3255","肃南县","沙家古堆配变","红","0.0000","40.32","0.0000"]
["3256","山丹县","沙家上配变","黄","40.0392","40.04","0.0000"]
["3257","高台县","沙坡村四社新建配变","红","0.0000","80.34","80.0000"]
["3258","高台县","沙坡村四社井灌配变","红","0.0000","80.02","0.0000"]
["3259","高台县","沙坡村公寓楼配变","红","0.0000","252.85","0.0000"]
["3260","高台县","沙坡村公寓楼2号配变","红","0.0000","323.70","0.0000"]
["3261","高台县","沙坡村二社配变","红","0.0000","134.79","0.0000"]
["3262","高台县","沙坡村三社配变","红","0.0000","80.41","0.0000"]
["3263","高台县","沙坡村一社配变","红","0.0000","80.82","0.0000"]
["3264","高台县","沙坡村3-4社配变","红","0.0000","128.67","0.0000"]
["3265","肃南县","沙坡井配变","红","0.0000","161.64","0.0000"]
["3266","山丹县","沙四社新井配变","绿","86.4485","86.45","0.0000"]
["3267","山丹县","沙六台","绿","42.6595","42.66","0.0000"]
["3268","甘州区","沙井面粉厂配变","绿","161.3544","161.35","0.0000"]
["3269","甘州区","沙井镇自来水配变","绿","164.2027","164.20","0.0000"]
["3270","甘州区","沙井镇机关4#配变","绿","254.3936","254.39","0.0000"]
["3271","甘州区","沙井镇机关3#配变","绿","322.0234","322.02","0.0000"]
["3272","甘州区","沙井镇政府配变","绿","40.0000","40.00","0.0000"]
["3273","甘州区","沙井机关2#配变","绿","254.7984","254.80","0.0000"]
["3274","甘州区","沙井寺儿沟村委会配变","绿","320.0000","320.00","0.0000"]
["3275","甘州区","沙井四社配变","绿","100.9071","100.91","0.0000"]
["3276","甘州区","沙井四十一社配变","绿","81.5484","81.55","0.0000"]
["3277","甘州区","沙井古城小区配变","绿","254.3975","254.40","0.0000"]
["3278","甘州区","沙井古城三社配变","绿","163.6445","163.64","0.0000"]
["3279","甘州区","沙井十社配变","绿","80.0030","80.00","0.0000"]
["3280","甘州区","沙井十社2号配变","绿","80.6495","80.65","0.0000"]
["3281","甘州区","沙井十二社配变","绿","80.0386","80.04","0.0000"]
["3282","甘州区","沙井六社配变","绿","40.0868","40.09","0.0000"]
["3283","甘州区","沙井六社2#配变","绿","320.7744","320.77","0.0000"]
["3284","甘州区","沙井八社配变","绿","84.4511","84.45","0.0000"]
["3285","甘州区","沙井八社1号配变","绿","80.7957","80.80","0.0000"]
["3286","甘州区","沙井供电所配变","绿","80.0000","80.00","0.0000"]
["3287","甘州区","沙井五社配变","绿","24.2748","24.27","0.0000"]
["3288","甘州区","沙井五社移民配变","绿","80.0393","80.04","0.0000"]
["3289","甘州区","沙井五社农网配变","绿","81.4833","81.48","0.0000"]
["3290","甘州区","沙井二社配变（杨超）","绿","128.6398","128.64","0.0000"]
["3291","甘州区","沙井二社配变","绿","80.8428","80.84","0.0000"]
["3292","甘州区","沙井二社楼配变（马亮）","绿","257.1714","257.17","0.0000"]
["3293","甘州区","沙井二社3#配变","绿","163.2645","163.26","0.0000"]
["3294","甘州区","沙井二社2#配变","绿","80.5816","80.58","0.0000"]
["3295","甘州区","沙井九社配变","绿","164.9632","164.96","0.0000"]
["3296","甘州区","沙井九社楼配变","绿","128.1113","128.11","0.0000"]
["3297","甘州区","沙井九社2#配变","绿","200.5691","200.57","0.0000"]
["3298","甘州区","沙井中心小学配变","绿","320.8437","320.84","0.0000"]
["3299","甘州区","沙井三社2号配变","绿","80.3591","80.36","0.0000"]
["3300","甘州区","沙井七社配变","绿","83.3447","83.34","0.0000"]
["3301","甘州区","沙井七社2#配变","绿","128.1596","128.16","0.0000"]
["3302","甘州区","沙井一社配变","绿","165.5405","165.54","0.0000"]
["3303","甘州区","沙井一社2号配变","绿","80.8588","80.86","0.0000"]
["3304","山丹县","沙一二社井配变","绿","137.2056","137.21","0.0000"]
["3305","临泽县","沈自茂井灌变","绿","40.0000","40.00","0.0000"]
["3306","甘州区","汽修配变","绿","164.8495","164.85","0.0000"]
["3307","临泽县","汪永兵机井","绿","40.0000","40.00","0.0000"]
["3308","山丹县","汪庄南2号配变","绿","80.1005","80.10","0.0000"]
["3309","山丹县","汪庄北1号配变","绿","80.2969","80.30","0.0000"]
["3310","山丹县","汪庄养殖小区配变","绿","40.0045","40.00","0.0000"]
["3311","临泽县","汪庄4社配变","绿","41.9086","41.91","0.0000"]
["3312","临泽县","汪庄2社机井配变","绿","40.0750","40.07","0.0000"]
["3313","民乐县","汪庄2号配变","绿","11.5599","80.68","69.1200"]
["3314","临泽县","汪庄1社机井配变","绿","50.4049","50.40","0.0000"]
["3315","临泽县","汪庄1-3社配变","绿","129.8819","129.88","0.0000"]
["3316","民乐县","汪家沟配变","绿","40.3773","40.38","0.0000"]
["3317","临泽县","汪家墩日光温室配变","绿","81.9202","81.92","0.0000"]
["3318","临泽县","汪家墩日光温室2号配变","绿","80.0323","80.03","0.0000"]
["3319","临泽县","汪家墩养殖小区","绿","320.7438","320.74","0.0000"]
["3320","临泽县","汪家墩公寓楼变","绿","160.1405","160.14","0.0000"]
["3321","临泽县","汪家墩中心幼儿园配变","绿","160.1195","160.12","0.0000"]
["3322","临泽县","汪家墩6-7社新配变","绿","41.3113","41.31","0.0000"]
["3323","临泽县","汪家墩5社配变","绿","161.1055","161.11","0.0000"]
["3324","临泽县","汪家墩4社公变","绿","64.1596","64.16","0.0000"]
["3325","临泽县","汪家墩3社配变","绿","81.1144","81.11","0.0000"]
["3326","临泽县","汪家墩2社配变","绿","40.7457","40.75","0.0000"]
["3327","甘州区","汪家堡林场配变","绿","85.6913","85.69","0.0000"]
["3328","甘州区","汪家堡村配变","绿","162.0561","162.06","0.0000"]
["3329","甘州区","汪家堡小区3#配变","绿","160.5334","160.53","0.0000"]
["3330","甘州区","汪家堡小区2#配变","绿","259.9336","259.93","0.0000"]
["3331","甘州区","汪家堡小区1#配变","绿","326.7242","326.72","0.0000"]
["3332","甘州区","汪家堡大棚配变","绿","160.0537","160.05","0.0000"]
["3333","甘州区","汪家堡五社大棚配变","绿","160.0490","160.05","0.0000"]
["3334","甘州区","汪家堡五社井配变","绿","160.0082","160.01","0.0000"]
["3335","甘州区","汪家堡五社井2#配变","绿","160.0000","160.00","0.0000"]
["3336","甘州区","汪家堡二社配变（变更）","绿","161.4597","161.46","0.0000"]
["3337","甘州区","汪家堡二社下井配变","绿","80.0000","80.00","0.0000"]
["3338","甘州区","汪家堡三社配变","绿","80.0000","80.00","0.0000"]
["3339","甘州区","汪家堡七社西井配变","绿","84.8567","84.86","0.0000"]
["3340","甘州区","汪家堡七社东井配变","绿","80.0000","80.00","0.0000"]
["3341","甘州区","汪家堡一社配变","绿","86.0312","86.03","0.0000"]
["3342","临泽县","汪世彪机井配变","绿","40.0052","40.01","0.0000"]
["3343","民乐县","汤庄配变","绿","176.2279","324.19","147.9600"]
["3344","民乐县","汤庄新建配变","绿","64.5552","64.56","0.0000"]
["3345","甘州区","汤家什小区（汤家什五社2#配变）","绿","160.5211","160.52","0.0000"]
["3346","甘州区","汤家什四社配变","绿","40.6847","40.68","0.0000"]
["3347","甘州区","汤家什六社配变","绿","128.8525","128.85","0.0000"]
["3348","甘州区","汤家什八社配变","绿","40.0167","40.02","0.0000"]
["3349","甘州区","汤家什八社2#配变","绿","161.1602","161.16","0.0000"]
["3350","甘州区","汤家什住宅小区变","绿","322.0316","322.03","0.0000"]
["3351","甘州区","汤家什五社配变","绿","80.0624","80.06","0.0000"]
["3352","甘州区","汤家什五社2#配变（汤家什小区配变）","绿","40.1529","40.15","0.0000"]
["3353","甘州区","汤家什九社配变","绿","40.4491","40.45","0.0000"]
["3354","甘州区","汤家什中心配变","绿","254.2691","254.27","0.0000"]
["3355","甘州区","汤家什中心4#配变","绿","160.0126","160.01","0.0000"]
["3356","甘州区","汤家什中心3#配变","绿","323.0903","323.09","0.0000"]
["3357","甘州区","汤家什中心2#配变","绿","80.0412","80.04","0.0000"]
["3358","甘州区","汤家什三社配变","绿","40.0345","40.03","0.0000"]
["3359","甘州区","汤家什三社1#配变","绿","140.4097","160.41","20.0000"]
["3360","甘州区","汤家什一社配变","绿","80.6278","80.63","0.0000"]
["3361","山丹县","污水处理厂配变","绿","80.0000","80.00","0.0000"]
["3362","临泽县","江淮菜棚配变","绿","80.0215","80.02","0.0000"]
["3363","临泽县","江淮3社配变","绿","52.9463","52.95","0.0000"]
["3364","临泽县","江淮3社2号配变","绿","81.5346","81.53","0.0000"]
["3365","临泽县","江淮1-2社配变","绿","81.9373","81.94","0.0000"]
["3366","高台县","汇欣睿智农牧1号配变","红","0.0000","88.24","0.0000"]
["3367","民乐县","永鑫房地产公司配变","绿","264.7789","264.78","0.0000"]
["3368","民乐县","永鑫C区箱式配变配电变压器","绿","648.9369","648.94","0.0000"]
["3369","高台县","永进小康点配变","红","0.0000","320.22","0.0000"]
["3370","高台县","永进养殖场配变（115）","红","0.0000","80.03","0.0000"]
["3371","高台县","永进养殖场4号配变","红","0.0000","319.83","320.0000"]
["3372","高台县","永进养殖场3号配变","红","0.0000","160.00","0.0000"]
["3373","高台县","永进二社养殖场配变","红","0.0000","80.39","0.0000"]
["3374","高台县","永进三社井灌配变","红","0.0000","82.74","0.0000"]
["3375","高台县","永进23号配变","红","0.0000","80.01","0.0000"]
["3376","高台县","永进22号配变","红","0.0000","83.18","0.0000"]
["3377","高台县","永进19号配变","红","0.0000","40.72","0.0000"]
["3378","高台县","永进15号配变","红","0.0000","83.58","0.0000"]
["3379","高台县","永进14号配变","红","0.0000","87.25","0.0000"]
["3380","高台县","永进13号配变","红","0.0000","83.20","0.0000"]
["3381","高台县","永进12号配变（新建）","红","0.0000","80.39","0.0000"]
["3382","高台县","永进11号配变","红","0.0000","128.21","64.0000"]
["3383","高台县","永胜饮料厂配变","红","0.0000","66.97","50.0000"]
["3384","高台县","永胜西配变","红","0.0000","166.09","0.0000"]
["3385","高台县","永胜西二台配变","红","0.0000","80.00","0.0000"]
["3386","高台县","永胜西三台配变","红","0.0000","67.91","0.0000"]
["3387","高台县","永胜西一台配变","红","0.0000","84.22","0.0000"]
["3388","高台县","永胜西一台新配变","红","0.0000","83.10","80.0000"]
["3389","高台县","永胜温室新配变","红","0.0000","161.40","50.0000"]
["3390","高台县","永胜村配变新","红","0.0000","163.10","146.4300"]
["3391","高台县","永胜村配变","红","0.0000","80.25","75.0300"]
["3392","高台县","永胜村2号配变","红","0.0000","80.22","30.0000"]
["3393","高台县","永胜村2-3社配变","红","0.0000","81.00","80.0000"]
["3394","高台县","永胜小康楼配变","红","0.0000","321.09","300.0000"]
["3395","高台县","永胜小康楼变","红","0.0000","161.01","100.0000"]
["3396","高台县","永胜园艺场配变","红","0.0000","82.78","0.0000"]
["3397","高台县","永胜北二台配变","红","0.0000","86.46","50.0000"]
["3398","高台县","永胜北一台配变","红","0.0000","80.00","0.0000"]
["3399","高台县","永胜五社新配变","红","0.0000","80.65","80.0000"]
["3400","高台县","永胜东二台","红","0.0000","134.24","0.0000"]
["3401","高台县","永胜东三台","红","0.0000","67.03","0.0000"]
["3402","高台县","永胜东一台","红","0.0000","84.15","0.0000"]
["3403","高台县","永胜三社配变","红","0.0000","82.83","0.0000"]
["3404","高台县","永胜三社新配变","红","0.0000","167.92","160.0000"]
["3405","高台县","永胜一社配变","红","0.0000","83.09","0.0000"]
["3406","民乐县","永禄配变","绿","0.0000","64.54","69.1200"]
["3407","民乐县","永禄3#配变","绿","64.0000","64.00","0.0000"]
["3408","民乐县","永禄1#配变","绿","24.0000","24.00","0.0000"]
["3409","甘州区","永盛2号配变","绿","320.0000","320.00","0.0000"]
["3410","甘州区","永盛1号配变","绿","202.8167","202.82","0.0000"]
["3411","临泽县","永海小区配变","绿","160.5738","160.57","0.0000"]
["3412","甘州区","永济村小区配变","绿","323.9103","323.91","0.0000"]
["3413","甘州区","永济四社配变","绿","24.0026","24.00","0.0000"]
["3414","甘州区","永济六社配变","绿","24.3023","24.30","0.0000"]
["3415","甘州区","永济六社2#配变","绿","80.4953","80.50","0.0000"]
["3416","甘州区","永济六社1#配变","绿","80.6725","80.67","0.0000"]
["3417","甘州区","永济五社2#配变","绿","160.4506","160.45","0.0000"]
["3418","甘州区","永济二社配变","绿","82.5138","82.51","0.0000"]
["3419","甘州区","永济三社3#配变","绿","80.8514","80.85","0.0000"]
["3420","甘州区","永济三社2#配变","绿","320.3593","320.36","0.0000"]
["3421","甘州区","永济七社2#配变","绿","80.5394","80.54","0.0000"]
["3422","甘州区","永济七社2#井配变","绿","80.0000","80.00","0.0000"]
["3423","甘州区","永济七社1#配变","绿","80.6111","80.61","0.0000"]
["3424","甘州区","永济七八社配变","绿","81.6849","81.68","0.0000"]
["3425","民乐县","永林2号配变","绿","26.7768","80.78","54.0000"]
["3426","甘州区","永星四社新井配变","绿","166.3748","166.37","0.0000"]
["3427","甘州区","永星四社中井配变","绿","64.0015","64.00","0.0000"]
["3428","甘州区","永星四社中井2#配变","绿","80.0252","80.03","0.0000"]
["3429","甘州区","永星四社上井配变","绿","85.9983","86.00","0.0000"]
["3430","甘州区","永星南滩配变","绿","80.0000","80.00","0.0000"]
["3431","甘州区","永星五社新机井配变","绿","84.3493","84.35","0.0000"]
["3432","甘州区","永星五社小街配变","绿","80.1989","80.20","0.0000"]
["3433","甘州区","永星五社大街配变","绿","84.3853","84.39","0.0000"]
["3434","甘州区","永星五社井配变","绿","80.0000","80.00","0.0000"]
["3435","甘州区","永星二社中井配变","绿","80.0000","80.00","0.0000"]
["3436","甘州区","永星二社3号配变","绿","80.0000","80.00","0.0000"]
["3437","甘州区","永星三社机井配变","绿","160.0015","160.00","0.0000"]
["3438","甘州区","永星三社新配变","绿","81.0499","81.05","0.0000"]
["3439","甘州区","永星三社2#配变","绿","165.1187","165.12","0.0000"]
["3440","甘州区","永星一社设施农业配变","绿","320.0000","320.00","0.0000"]
["3441","甘州区","永星一社南荒井配变","绿","86.2412","86.24","0.0000"]
["3442","甘州区","永星一、三社井配变","绿","64.0005","64.00","0.0000"]
["3443","山丹县","永宁新村箱式变电站配电变压器","绿","642.1348","642.13","0.0000"]
["3444","山丹县","永宁幼稚园配变","绿","160.1593","160.16","0.0000"]
["3445","山丹县","永宁小镇箱式变电站配电变压器","绿","254.2639","254.26","0.0000"]
["3446","民乐县","永固寄宿制小学配变","绿","160.0000","160.00","0.0000"]
["3447","甘州区","永和村配变","绿","323.6787","323.68","0.0000"]
["3448","甘州区","永和养殖场配变","绿","80.0045","80.00","0.0000"]
["3449","甘州区","永和六社配变","绿","80.8605","80.86","0.0000"]
["3450","甘州区","永和五社2#配变","绿","161.6172","161.62","0.0000"]
["3451","甘州区","永和二社配变","绿","24.8486","24.85","0.0000"]
["3452","甘州区","永和三社3#配变","绿","80.9538","80.95","0.0000"]
["3453","甘州区","永和一社配变","绿","81.0240","81.02","0.0000"]
["3454","甘州区","永和一社2#井配变","绿","50.4020","50.40","0.0000"]
["3455","高台县","永利超市公用配变","红","0.0000","161.83","0.0000"]
["3456","山丹县","永兴村配变","绿","102.4782","102.48","0.0000"]
["3457","山丹县","永兴村机井3号配变(新）","绿","252.0000","252.00","0.0000"]
["3458","山丹县","永兴村机井2号配变（新）","绿","160.0000","160.00","0.0000"]
["3459","山丹县","永兴村机井1号配变","绿","160.0030","160.00","0.0000"]
["3460","山丹县","永兴村5号井配变","绿","171.5284","171.53","0.0000"]
["3461","山丹县","永兴机井4号配变","绿","170.4111","170.41","0.0000"]
["3462","山丹县","永兴四社配变（新）","绿","80.5092","80.51","0.0000"]
["3463","山丹县","永兴四社井配变","绿","109.8004","109.80","0.0000"]
["3464","山丹县","永兴养殖小区配变","绿","40.0792","40.08","0.0000"]
["3465","高台县","永兴公司配变","红","0.0000","128.85","0.0000"]
["3466","山丹县","永兴二社井配变（新）","绿","160.1039","160.10","0.0000"]
["3467","山丹县","永兴三社配变（新）","绿","162.0838","162.08","0.0000"]
["3468","山丹县","永兴一社机井配变","绿","109.6678","109.67","0.0000"]
["3469","高台县","永丰西配变","红","0.0000","162.67","0.0000"]
["3470","高台县","永丰稻田配变","红","0.0000","24.00","0.0000"]
["3471","甘州区","永丰村小康楼配变","绿","323.0663","323.07","0.0000"]
["3472","甘州区","永丰村五社2#配变","绿","140.4201","160.42","20.0000"]
["3473","甘州区","永丰村2#配变","绿","160.4968","160.50","0.0000"]
["3474","甘州区","永丰开发区井配变","绿","24.0000","24.00","0.0000"]
["3475","高台县","永丰公寓楼2号配变","红","0.0000","504.00","0.0000"]
["3476","高台县","永丰公寓楼1号配变","红","0.0000","504.02","120.0000"]
["3477","高台县","永丰井灌1号配变","红","0.0000","65.24","0.0000"]
["3478","甘州区","永丰五社配变","绿","40.1858","40.19","0.0000"]
["3479","甘州区","永丰二社配变","绿","81.4396","81.44","0.0000"]
["3480","高台县","永丰中配变","红","0.0000","162.67","0.0000"]
["3481","高台县","永丰东配变","红","0.0000","81.67","0.0000"]
["3482","甘州区","永丰三社配变","绿","161.5732","161.57","0.0000"]
["3483","甘州区","永丰一社配变","绿","40.0071","40.01","0.0000"]
["3484","甘州区","永丰一社2#配变","绿","81.4769","81.48","0.0000"]
["3485","高台县","永丰3号井灌配变","红","0.0000","80.01","0.0000"]
["3486","高台县","永丰2号配变","红","0.0000","81.05","0.0000"]
["3487","甘州区","永世农场2#井配变","绿","164.4499","164.45","0.0000"]
["3488","甘州区","水管所配变","绿","24.0959","24.10","0.0000"]
["3489","肃南县","水管所水塔机井配变","红","0.0000","40.46","0.0000"]
["3490","临泽县","水管所农场井变","绿","64.0144","64.01","0.0000"]
["3491","临泽县","水管所东闸变","绿","40.0000","40.00","0.0000"]
["3492","民乐县","水磨配变","绿","80.7629","80.76","0.0000"]
["3493","甘州区","水磨湾小康楼（寺儿沟村委配变）","绿","128.9739","128.97","0.0000"]
["3494","甘州区","水磨湾四社配变","绿","81.9440","81.94","0.0000"]
["3495","甘州区","水磨湾六社2#配变","绿","160.2193","160.22","0.0000"]
["3496","甘州区","水磨湾五社配变","绿","40.9184","40.92","0.0000"]
["3497","甘州区","水磨湾二社配变","绿","40.4789","40.48","0.0000"]
["3498","甘州区","水磨湾三社配变","绿","82.2101","82.21","0.0000"]
["3499","甘州区","水磨湾一社2#配变","绿","80.0000","80.00","0.0000"]
["3500","甘州区","水磨湾3#配变","绿","320.0678","320.07","0.0000"]
["3501","甘州区","水电家属配变（并列）","绿","321.9863","321.99","0.0000"]
["3502","肃南县","水环境监测站配变","黄","80.0730","80.07","0.0000"]
["3503","甘州区","水源村四社配变","绿","132.2502","132.25","0.0000"]
["3504","甘州区","水源小区2#配变","绿","128.9470","128.95","0.0000"]
["3505","甘州区","水源一社配变","黄","160.2633","160.26","0.0000"]
["3506","甘州区","水泥箱式变高压间隔配电变压器","绿","514.9435","514.94","0.0000"]
["3507","甘州区","水泥2号配变","绿","323.9696","323.97","0.0000"]
["3508","甘州区","水泥1号配变","绿","260.7563","260.76","0.0000"]
["3509","甘州区","水塔配变","绿","80.1117","80.11","0.0000"]
["3510","甘州区","水务配变","绿","263.2849","263.28","0.0000"]
["3511","临泽县","水务配变","绿","324.7743","324.77","0.0000"]
["3512","临泽县","水务局小区配变","绿","129.9992","130.00","0.0000"]
["3513","高台县","水利工程2号配变","红","0.0000","80.31","0.0000"]
["3514","高台县","水利工程1号配变","红","0.0000","25.93","0.0000"]
["3515","高台县","水利局西配变","红","0.0000","134.30","0.0000"]
["3516","高台县","水利局北配变","红","0.0000","80.07","0.0000"]
["3517","高台县","水利局农场1号配变","红","0.0000","80.02","0.0000"]
["3518","高台县","水利局井队配变","红","0.0000","80.15","0.0000"]
["3519","高台县","水利局东新配变","红","0.0000","83.36","0.0000"]
["3520","肃南县","水关新配变","红","0.0000","80.28","0.0000"]
["3521","肃南县","水关1号配变","红","0.0000","64.00","0.0000"]
["3522","临泽县","水产站变","绿","53.9566","53.96","0.0000"]
["3523","甘州区","水云乡畔配变","绿","320.6148","320.61","0.0000"]
["3524","肃南县","气象站配变","黄","25.1121","25.11","0.0000"]
["3525","甘州区","气象局家属配变","绿","64.7772","64.78","0.0000"]
["3526","甘州区","民运配变","绿","324.0053","324.01","0.0000"]
["3527","肃南县","民贸配变","绿","261.3303","261.33","0.0000"]
["3528","肃南县","民贸2号配变","绿","170.7443","170.74","0.0000"]
["3529","民乐县","民联镇供暖配变","绿","320.0000","320.00","0.0000"]
["3530","民乐县","民联机关配变","绿","81.1159","81.12","0.0000"]
["3531","肃南县","民爆公司配变","绿","507.4367","507.44","0.0000"]
["3532","肃南县","民族特色村寨配变","黄","252.4515","252.45","0.0000"]
["3533","肃南县","民族歌舞团配变","黄","160.9731","160.97","0.0000"]
["3534","民乐县","民乐欣达种植专业合作社配变","绿","80.0225","80.02","0.0000"]
["3535","民乐县","民乐四中配变","绿","504.4169","504.42","0.0000"]
["3536","民乐县","民乐县瑞景种植专业合作社配变","绿","24.0074","24.01","0.0000"]
["3537","民乐县","民乐县清秋养殖专业合作社","绿","128.3823","128.38","0.0000"]
["3538","民乐县","民乐县利民养殖专业合作社配变","绿","64.0273","64.03","0.0000"]
["3539","民乐县","民乐二中配变","绿","400.9813","400.98","0.0000"]
["3540","甘州区","民主三号配变（并列）","绿","412.7809","412.78","0.0000"]
["3541","甘州区","民主一号配变（旧）","绿","258.7262","258.73","0.0000"]
["3542","山丹县","毛房配变","绿","40.2628","40.26","0.0000"]
["3543","山丹县","毛房机井配变","绿","139.8090","139.81","0.0000"]
["3544","甘州区","毛家湾滩配变","黄","80.0000","80.00","0.0000"]
["3545","甘州区","毛家湾村配变","黄","81.2904","81.29","0.0000"]
["3546","甘州区","毛家湾一社配变","黄","80.7680","80.77","0.0000"]
["3547","甘州区","毛家寺村配变","绿","40.4114","40.41","0.0000"]
["3548","甘州区","毛家寺村四社配变","绿","41.4504","41.45","0.0000"]
["3549","甘州区","毛家寺村四社2号配变","绿","160.2296","160.23","0.0000"]
["3550","甘州区","毛家寺一社配变","绿","81.0981","81.10","0.0000"]
["3551","民乐县","毛城配变","绿","92.6425","162.64","70.0000"]
["3552","高台县","殷家桥村配变","红","0.0000","320.49","60.0200"]
["3553","高台县","殷家桥村农民专业合作社配变","红","0.0000","320.02","0.0000"]
["3554","高台县","殷家桥村8社柱上配变压器","红","0.0000","81.38","0.0000"]
["3555","高台县","殷家桥村8-10井灌3号配变","红","0.0000","80.01","0.0000"]
["3556","高台县","殷家桥村8-10井灌1号配变","红","0.0000","80.00","0.0000"]
["3557","高台县","殷家桥村6社配变","红","0.0000","129.09","0.0000"]
["3558","高台县","殷家桥村5社小康配变","红","0.0000","160.46","0.0000"]
["3559","高台县","殷家桥村1-3配变","红","0.0000","81.06","0.0000"]
["3560","高台县","殷家桥村1-3井灌配变","红","0.0000","80.54","0.0000"]
["3561","高台县","殷家桥村1-2社配变","红","0.0000","160.56","0.0000"]
["3562","高台县","殷家庄村一社柱上配变","红","0.0000","81.06","0.0000"]
["3563","高台县","殷家庄村4社柱上配变","红","0.0000","161.98","0.0000"]
["3564","高台县","殷家庄村4-6井灌配变","红","0.0000","131.07","0.0000"]
["3565","高台县","殷家庄村3社配变","红","0.0000","24.76","0.0000"]
["3566","高台县","殷家庄村3社井灌配变","红","0.0000","65.17","0.0000"]
["3567","高台县","殷家庄村2-6配变","红","0.0000","82.91","0.0000"]
["3568","高台县","殷家庄村2-6西配变","红","0.0000","80.42","0.0000"]
["3569","高台县","殷家庄村2-6东配变","红","0.0000","80.75","62.1600"]
["3570","肃南县","段维勇配变","绿","8.0198","8.02","0.0000"]
["3571","肃南县","段卫军2号配变","红","0.0000","252.05","0.0000"]
["3572","肃南县","殡仪馆","绿","400.4295","400.43","0.0000"]
["3573","甘州区","武闸移民点配变","绿","80.1407","80.14","0.0000"]
["3574","甘州区","武闸小区配变","绿","128.2301","128.23","0.0000"]
["3575","甘州区","武闸小区2#配变","绿","321.8121","321.81","0.0000"]
["3576","甘州区","武闸四社2#配变","绿","160.2182","160.22","0.0000"]
["3577","甘州区","武闸四社1#配变低压台区","绿","80.8318","80.83","0.0000"]
["3578","甘州区","武闸六社配变","绿","169.8544","169.85","0.0000"]
["3579","甘州区","武闸六社2号配变","绿","40.4075","40.41","0.0000"]
["3580","甘州区","武闸五社配变","绿","81.5922","81.59","0.0000"]
["3581","甘州区","武闸二社配变","绿","82.3816","82.38","0.0000"]
["3582","甘州区","武闸三社2#配变","绿","162.0769","162.08","0.0000"]
["3583","甘州区","武闸三八社配变","绿","40.4997","40.50","0.0000"]
["3584","甘州区","武闸七社配变","绿","80.8889","80.89","0.0000"]
["3585","甘州区","武闸一社配变","绿","24.5226","24.52","0.0000"]
["3586","临泽县","武警中队配变","绿","164.0132","164.01","0.0000"]
["3587","高台县","武警中队配变","红","0.0000","162.34","0.0000"]
["3588","临泽县","武装配变","绿","163.0359","163.04","0.0000"]
["3589","民乐县","武庄配变","绿","32.0751","81.22","49.1400"]
["3590","民乐县","武家舟子配变","绿","82.7071","82.71","0.0000"]
["3591","民乐县","武家舟子农业配变","绿","320.0445","320.04","0.0000"]
["3592","民乐县","武家庄西村配变","绿","15.7139","80.51","64.8000"]
["3593","民乐县","武家庄新建配变","绿","97.8981","161.08","63.1800"]
["3594","民乐县","武家庄2号配变","绿","16.5834","16.58","0.0000"]
["3595","民乐县","武家2#配变","绿","81.0090","81.01","0.0000"]
["3596","民乐县","武城新建配变","绿","160.5107","160.51","0.0000"]
["3597","高台县","正远村机关配变","红","0.0000","133.80","0.0000"]
["3598","高台县","正远村小学配变","红","0.0000","160.00","0.0000"]
["3599","高台县","正远村五社配变","红","0.0000","40.04","0.0000"]
["3600","高台县","正远村6社配变","红","0.0000","81.47","0.0000"]
["3601","高台县","正远村4社配变","红","0.0000","64.46","40.0000"]
["3602","高台县","正远村2-5配变","红","0.0000","80.82","90.0000"]
["3603","高台县","正远村1-3配变","红","0.0000","162.14","60.0000"]
["3604","高台县","正远村1-3井灌配变","红","0.0000","81.74","0.0000"]
["3605","高台县","正远机关2号配变","红","0.0000","325.64","56.1000"]
["3606","高台县","正远农场黄多瑾配变","红","0.0000","83.07","0.0000"]
["3607","高台县","正远农场配变","红","0.0000","166.33","0.0000"]
["3608","高台县","正远农场西配变","红","0.0000","85.06","0.0000"]
["3609","高台县","正远农场南配变","红","0.0000","165.16","0.0000"]
["3610","高台县","正远农场东配变","红","0.0000","80.03","0.0000"]
["3611","高台县","正远元丰村1-4社井灌2号配变","红","0.0000","80.67","0.0000"]
["3612","高台县","正远元丰村1-4社井灌1号配变","红","0.0000","80.01","0.0000"]
["3613","高台县","正红农场配变","红","0.0000","83.13","0.0000"]
["3614","肃南县","正南沟中配变","绿","40.3284","40.33","0.0000"]
["3615","肃南县","正南沟下配变","绿","24.0008","24.00","0.0000"]
["3616","肃南县","正南沟上配变","绿","64.4724","64.47","0.0000"]
["3617","甘州区","正优养殖场配变","绿","161.2619","161.26","0.0000"]
["3618","山丹县","欲明农牧专业合作社配变","绿","324.1522","324.15","0.0000"]
["3619","甘州区","欧波四社配变","绿","24.1107","24.11","0.0000"]
["3620","甘州区","欧波四社2#配变","绿","161.3999","161.40","0.0000"]
["3621","甘州区","欧波四社1#配变","绿","80.9471","80.95","0.0000"]
["3622","甘州区","欧波六社配变","绿","80.6993","80.70","0.0000"]
["3623","甘州区","欧波八社配变","绿","80.4426","80.44","0.0000"]
["3624","甘州区","欧波八社2#配变","绿","64.3869","64.39","0.0000"]
["3625","甘州区","欧波五社配变","绿","81.0262","81.03","0.0000"]
["3626","甘州区","欧波九社配变","绿","81.4049","81.40","0.0000"]
["3627","甘州区","欧波三社配变","绿","64.8267","64.83","0.0000"]
["3628","甘州区","欧波七社1#配变","绿","80.5975","80.60","0.0000"]
["3629","肃南县","横路沟配变","绿","80.6153","80.62","0.0000"]
["3630","肃南县","樊雪娟配变","红","0.0000","160.00","0.0000"]
["3631","肃南县","樊雪娟2号配变","红","0.0000","165.62","0.0000"]
["3632","高台县","槐树村四社配变","红","0.0000","130.01","0.0000"]
["3633","高台县","槐树村二社配变","红","0.0000","84.08","0.0000"]
["3634","高台县","槐树村3社新建配变","红","0.0000","160.91","0.0000"]
["3635","民乐县","榆树移民西配变","绿","80.2880","80.29","0.0000"]
["3636","民乐县","榆树移民东配变","绿","64.0432","64.04","0.0000"]
["3637","民乐县","榆树庙配变","绿","80.5478","80.55","0.0000"]
["3638","民乐县","榆树庙组抗旱井配变","绿","271.5427","271.54","0.0000"]
["3639","肃南县","榆木庄配变","绿","163.4590","163.46","0.0000"]
["3640","肃南县","榆木庄村配变","绿","81.9395","81.94","0.0000"]
["3641","肃南县","榆木庄村2号配变","绿","160.6487","160.65","0.0000"]
["3642","山丹县","楼庄配变","绿","160.2877","160.29","0.0000"]
["3643","民乐县","楼庄配变","绿","40.3574","40.36","0.0000"]
["3644","肃南县","楼庄子配变","绿","160.9150","160.91","0.0000"]
["3645","高台县","楼庄南配电变","红","0.0000","24.34","0.0000"]
["3646","高台县","楼庄南配变","红","0.0000","80.26","0.0000"]
["3647","高台县","楼庄南井灌配变","红","0.0000","131.85","0.0000"]
["3648","高台县","楼庄南1号配变","红","0.0000","81.11","0.0000"]
["3649","高台县","楼庄北配变","红","0.0000","41.13","0.0000"]
["3650","高台县","楼庄养殖场配变","红","0.0000","25.29","0.0000"]
["3651","高台县","楼庄六社配变","红","0.0000","40.43","0.0000"]
["3652","高台县","楼庄五社配变","红","0.0000","80.20","0.0000"]
["3653","山丹县","楼庄二三社配变","黄","24.3619","24.36","0.0000"]
["3654","高台县","楼庄九社配变","红","0.0000","160.69","80.0000"]
["3655","高台县","楼庄东配变","红","0.0000","80.00","0.0000"]
["3656","高台县","楼庄东井灌配变","红","0.0000","85.47","0.0000"]
["3657","高台县","楼庄东井灌变","红","0.0000","132.31","0.0000"]
["3658","山丹县","楼庄一七社配变","黄","160.2172","160.22","0.0000"]
["3659","高台县","楼庄3社配变","红","0.0000","161.44","180.0000"]
["3660","高台县","楼庄2社配变","红","0.0000","40.43","0.0000"]
["3661","高台县","楼庄10社配变","红","0.0000","80.73","80.0000"]
["3662","甘州区","植被站南井3#配变","绿","168.1108","168.11","0.0000"]
["3663","甘州区","植被站03#配变","绿","80.0583","80.06","0.0000"]
["3664","甘州区","植被站02号配变（植被站南井1#配变）","绿","80.0233","80.02","0.0000"]
["3665","肃南县","植物博物馆配变","绿","641.7629","641.76","0.0000"]
["3666","甘州区","森管配变S11-","绿","264.1880","264.19","0.0000"]
["3667","甘州区","森林雨配变S15-","绿","165.1724","165.17","0.0000"]
["3668","肃南县","森林武警配变","绿","162.1496","162.15","0.0000"]
["3669","肃南县","棚圈沟配变","绿","24.0956","24.10","0.0000"]
["3670","临泽县","棉花公司照明配变","绿","40.0089","40.01","0.0000"]
["3671","高台县","棉花6号东配变","红","0.0000","80.05","0.0000"]
["3672","高台县","棉花5号配变","红","0.0000","80.06","0.0000"]
["3673","高台县","棉花4号新配变","红","0.0000","84.16","0.0000"]
["3674","高台县","棉花3号配变","红","0.0000","40.00","0.0000"]
["3675","高台县","棉花3号新配变","红","0.0000","40.05","0.0000"]
["3676","高台县","棉花2号南配变","红","0.0000","66.05","0.0000"]
["3677","山丹县","检察院配变（新）","绿","166.6433","166.64","0.0000"]
["3678","甘州区","检察院家属配电变压器","绿","508.1864","508.19","0.0000"]
["3679","临泽县","梨园红色村庄配变","绿","321.7547","321.75","0.0000"]
["3680","临泽县","梨园新村配变","绿","66.0556","66.06","0.0000"]
["3681","临泽县","梨园新村提灌","绿","80.0000","80.00","0.0000"]
["3682","临泽县","梨园新村厢式变配电变压器","绿","507.9860","507.99","0.0000"]
["3683","临泽县","梨园新村2号配电变压器","绿","645.5284","645.53","0.0000"]
["3684","临泽县","梨园新村2号变","绿","161.9967","162.00","0.0000"]
["3685","临泽县","梨园口战斗遗址配变","绿","160.0067","160.01","0.0000"]
["3686","临泽县","梨园养羊合作社","绿","80.5593","80.56","0.0000"]
["3687","临泽县","梨园养殖场配变","绿","160.0824","160.08","0.0000"]
["3688","临泽县","梨园丰果源配变","绿","80.0188","80.02","0.0000"]
["3689","临泽县","梨园1-2-3社配变","绿","40.4901","40.49","0.0000"]
["3690","高台县","梧桐采暖配变","红","0.0000","319.85","320.0000"]
["3691","高台县","梧桐西配变","红","0.0000","80.65","80.0000"]
["3692","高台县","梧桐玻纤厂配变（新）","红","0.0000","160.36","110.0000"]
["3693","高台县","梧桐泉玉皇阁变","红","0.0000","24.05","0.0000"]
["3694","高台县","梧桐泉寺庙井变","红","0.0000","128.00","0.0000"]
["3695","高台县","梧桐村配变","红","0.0000","82.93","0.0000"]
["3696","高台县","梧桐村委会配变","红","0.0000","163.29","160.0000"]
["3697","高台县","梧桐四社配变","红","0.0000","160.17","0.0000"]
["3698","高台县","梧桐四社南配变","红","0.0000","24.00","0.0000"]
["3699","高台县","梧桐四社北配变","红","0.0000","80.64","0.0000"]
["3700","高台县","梧桐四社中配变","红","0.0000","160.01","0.0000"]
["3701","高台县","梧桐四社东配变","红","0.0000","80.12","0.0000"]
["3702","高台县","梧桐南配变","红","0.0000","69.73","0.0000"]
["3703","高台县","梧桐北配变","红","0.0000","80.01","0.0000"]
["3704","高台县","梧桐二社配变","红","0.0000","80.76","80.0000"]
["3705","高台县","梧桐二社抗旱配变","红","0.0000","64.01","0.0000"]
["3706","高台县","梧桐三社配变","红","0.0000","64.55","0.0000"]
["3707","高台县","梧桐三社抗旱配变","红","0.0000","40.00","0.0000"]
["3708","高台县","梧桐三社南配变","红","0.0000","80.00","0.0000"]
["3709","高台县","梧桐三社北配变","红","0.0000","160.00","0.0000"]
["3710","高台县","梧桐一组配变","红","0.0000","130.36","0.0000"]
["3711","高台县","梧桐一组北配变","红","0.0000","128.00","0.0000"]
["3712","高台县","梧桐4社配变","红","0.0000","320.73","0.0000"]
["3713","高台县","梧桐1社配变","红","0.0000","320.01","220.0000"]
["3714","山丹县","梦缘生态养殖配变","黄","80.0446","80.04","0.0000"]
["3715","山丹县","梁希民农场井配变","绿","128.0025","128.00","0.0000"]
["3716","甘州区","梁家墩镇中学配变","绿","160.1633","160.16","0.0000"]
["3717","甘州区","梁家墩砖厂配变","绿","160.0416","160.04","0.0000"]
["3718","甘州区","梁家墩法庭配变","绿","128.8699","128.87","0.0000"]
["3719","甘州区","梁家墩八社配变","绿","206.6636","206.66","0.0000"]
["3720","甘州区","梁家墩五社2号配变","绿","255.2190","255.22","0.0000"]
["3721","甘州区","梁家墩二社1号配变","绿","160.0406","160.04","0.0000"]
["3722","甘州区","梁家墩中学2#配变","绿","320.1499","320.15","0.0000"]
["3723","甘州区","梁家墩七社2号配变","绿","256.9076","256.91","0.0000"]
["3724","甘州区","梁家墩一社配变","绿","160.2067","160.21","0.0000"]
["3725","甘州区","梁家堡村配变","绿","80.3416","80.34","0.0000"]
["3726","甘州区","梁家堡开发区配变","绿","80.0564","80.06","0.0000"]
["3727","甘州区","梁家堡四社配变","绿","81.2552","81.26","0.0000"]
["3728","甘州区","梁家堡六社配变","绿","80.9281","80.93","0.0000"]
["3729","甘州区","梁家堡八社2号配变","绿","80.2401","80.24","0.0000"]
["3730","甘州区","梁家堡五社3#配变","绿","83.6629","83.66","0.0000"]
["3731","甘州区","梁家堡五社2#配变","绿","81.3413","81.34","0.0000"]
["3732","甘州区","梁家堡二社配变","绿","163.0324","163.03","0.0000"]
["3733","甘州区","梁家堡三社配变","绿","80.8499","80.85","0.0000"]
["3734","甘州区","梁家堡三社2号配变","绿","40.1551","40.16","0.0000"]
["3735","甘州区","梁家堡三社2#配变","绿","160.2806","160.28","0.0000"]
["3736","甘州区","梁家堡三社1号井配变","绿","80.0022","80.00","0.0000"]
["3737","甘州区","梁家堡一社3号配变","绿","81.0365","81.04","0.0000"]
["3738","甘州区","梁家堡一社2#配变","绿","80.8599","80.86","0.0000"]
["3739","甘州区","梁家堡一社2#井配变","绿","80.0030","80.00","0.0000"]
["3740","甘州区","梁作俭1#配变","绿","324.4388","324.44","0.0000"]
["3741","肃南县","桦树湾下配变","绿","81.0425","81.04","0.0000"]
["3742","肃南县","桦树湾上配变","绿","257.4126","257.41","0.0000"]
["3743","肃南县","桦树台子养殖区","绿","160.5960","160.60","0.0000"]
["3744","临泽县","桥头配变","绿","332.4948","332.49","0.0000"]
["3745","高台县","桥儿湾林场配变","红","0.0000","80.00","0.0000"]
["3746","高台县","桥儿湾抗旱4#","红","0.0000","40.00","0.0000"]
["3747","高台县","桥儿湾抗旱3号配变","红","0.0000","80.00","0.0000"]
["3748","高台县","桥儿湾抗旱2#","红","0.0000","81.93","0.0000"]
["3749","高台县","桥儿湾抗旱1#","红","0.0000","24.01","0.0000"]
["3750","高台县","桥儿湾变","红","0.0000","128.00","80.0000"]
["3751","高台县","栽培中心配变","红","0.0000","85.95","0.0000"]
["3752","临泽县","栖彩家园变","绿","320.7809","320.78","0.0000"]
["3753","民乐县","树庄配变","绿","40.6121","40.61","0.0000"]
["3754","肃南县","栋桦3号配变","红","0.0000","80.64","0.0000"]
["3755","肃南县","栋桦2号配变","红","0.0000","84.23","0.0000"]
["3756","民乐县","标准化配变","绿","320.0059","320.01","0.0000"]
["3757","民乐县","标准化2号配变","绿","160.0200","160.02","0.0000"]
["3758","民乐县","柴庄配变","绿","13.1851","81.23","68.0400"]
["3759","民乐县","柴庄3号配变","绿","80.0000","80.00","0.0000"]
["3760","民乐县","柴庄2号配变","绿","162.2899","162.29","0.0000"]
["3761","民乐县","柳谷配变","绿","252.3218","322.32","70.0000"]
["3762","山丹县","柳荫村配变","绿","24.4019","24.40","0.0000"]
["3763","山丹县","柳荫二社配变（新）","绿","80.1024","80.10","0.0000"]
["3764","山丹县","柳荫二社配变","绿","8.0027","8.00","0.0000"]
["3765","山丹县","柳荫二社井配变","绿","128.0035","128.00","0.0000"]
["3766","山丹县","柳荫二社上配变","绿","80.0601","80.06","0.0000"]
["3767","山丹县","柳荫三社井配变","绿","128.0037","128.00","0.0000"]
["3768","山丹县","柳荫一社配变","绿","80.2232","80.22","0.0000"]
["3769","山丹县","柳荫一社井配变","绿","128.0037","128.00","0.0000"]
["3770","甘州区","柳树寨林场配变","绿","24.0297","24.03","0.0000"]
["3771","甘州区","柳树寨小区配变","绿","321.0065","321.01","0.0000"]
["3772","甘州区","柳树寨四社配变","绿","80.3207","80.32","0.0000"]
["3773","甘州区","柳树寨六社配变","绿","160.3746","160.37","0.0000"]
["3774","甘州区","柳树寨五社配变","绿","80.5556","80.56","0.0000"]
["3775","甘州区","柳树寨二社配变","绿","100.7395","100.74","0.0000"]
["3776","甘州区","柳树寨二社2#配变","绿","160.0965","160.10","0.0000"]
["3777","甘州区","柳树寨三社2号配变","绿","80.4606","80.46","0.0000"]
["3778","甘州区","柳树寨一社2#配变","绿","160.8076","160.81","0.0000"]
["3779","肃南县","柳固堆郭家配变","红","0.0000","66.94","0.0000"]
["3780","肃南县","柳固堆郎家配变","红","0.0000","64.71","0.0000"]
["3781","甘州区","柏闸十社温室配变","绿","80.3523","80.35","0.0000"]
["3782","甘州区","柏闸六社井配变","绿","160.0000","160.00","0.0000"]
["3783","甘州区","柏闸一社2#配变","绿","80.0445","80.04","0.0000"]
["3784","甘州区","柏杨林地配变","绿","80.2613","80.26","0.0000"]
["3785","甘州区","柏杨村配变","绿","80.6231","80.62","0.0000"]
["3786","甘州区","柏杨村3#配变（平顺八社配变）","绿","80.1492","80.15","0.0000"]
["3787","甘州区","柏杨村2号配变","绿","80.4340","80.43","0.0000"]
["3788","甘州区","柏家沟小区配变","绿","255.2741","255.27","0.0000"]
["3789","甘州区","柏家沟六社配变","绿","40.5623","40.56","0.0000"]
["3790","甘州区","柏家沟六社2#配变","绿","160.7393","160.74","0.0000"]
["3791","甘州区","柏家沟二社配变","绿","40.9152","40.92","0.0000"]
["3792","甘州区","柏家沟七社配变","绿","80.8974","80.90","0.0000"]
["3793","甘州区","柏家沟一社配变","绿","129.8067","129.81","0.0000"]
["3794","临泽县","枣乡路1#配变","绿","162.0182","162.02","0.0000"]
["3795","临泽县","枣乡明珠照明变配变","绿","162.7323","162.73","0.0000"]
["3796","高台县","果树赵文忠变","红","0.0000","40.00","0.0000"]
["3797","高台县","果树村配变新","红","0.0000","163.25","0.0000"]
["3798","高台县","果树村物流园变","红","0.0000","160.87","0.0000"]
["3799","高台县","果树村9#配变","红","0.0000","80.60","0.0000"]
["3800","高台县","果树村9#新变","红","0.0000","42.92","0.0000"]
["3801","高台县","果树村3#变","红","0.0000","80.00","0.0000"]
["3802","高台县","果树小康楼配变","红","0.0000","323.11","0.0000"]
["3803","高台县","果树南配变","红","0.0000","85.85","0.0000"]
["3804","高台县","果树北配变新","红","0.0000","160.50","0.0000"]
["3805","高台县","果树二社变","红","0.0000","66.83","0.0000"]
["3806","高台县","果树中配变","红","0.0000","67.08","0.0000"]
["3807","高台县","果树东配变","红","0.0000","84.34","0.0000"]
["3808","高台县","果树三社新变","红","0.0000","164.18","0.0000"]
["3809","高台县","果树三社南配变井","红","0.0000","80.00","0.0000"]
["3810","高台县","果树一社配变","红","0.0000","80.63","0.0000"]
["3811","高台县","果树8#变","红","0.0000","24.22","0.0000"]
["3812","高台县","果树5社配变","红","0.0000","160.00","0.0000"]
["3813","高台县","果树1社配变","红","0.0000","320.00","0.0000"]
["3814","高台县","果园村西配变","红","0.0000","162.05","0.0000"]
["3815","高台县","果园村四社井灌配变","红","0.0000","81.73","0.0000"]
["3816","高台县","果园村农场西配变","红","0.0000","81.01","0.0000"]
["3817","高台县","果园村农场中配变","红","0.0000","80.08","0.0000"]
["3818","高台县","果园村农场东配变","红","0.0000","41.82","0.0000"]
["3819","高台县","果园村养殖厂配变","红","0.0000","163.25","0.0000"]
["3820","高台县","果园村二社井灌配变","红","0.0000","82.19","0.0000"]
["3821","高台县","果园村三社2号配变","红","0.0000","81.00","0.0000"]
["3822","高台县","果园村三社1号配变","红","0.0000","80.97","0.0000"]
["3823","高台县","果园村1社井灌配变","红","0.0000","81.22","0.0000"]
["3824","临泽县","果园井配变","绿","64.0189","64.02","0.0000"]
["3825","民乐县","林荫配变","绿","22.2712","80.57","58.3000"]
["3826","肃南县","林果基地1号配变","红","0.0000","83.11","0.0000"]
["3827","民乐县","林山西配变","绿","161.7285","161.73","0.0000"]
["3828","民乐县","林山东配变","绿","254.3188","254.32","0.0000"]
["3829","民乐县","林家配变","绿","81.0548","81.05","0.0000"]
["3830","山丹县","林场配变（新）","黄","160.4097","160.41","0.0000"]
["3831","肃南县","林场配变","绿","64.4013","64.40","0.0000"]
["3832","临泽县","林场吴涛变","绿","50.5525","50.55","0.0000"]
["3833","临泽县","林场二站西井变","绿","40.0119","40.01","0.0000"]
["3834","临泽县","林场4站井变","绿","42.5458","42.55","0.0000"]
["3835","临泽县","林场3站变","绿","16.0906","16.09","0.0000"]
["3836","临泽县","林国祥","绿","64.0554","64.06","0.0000"]
["3837","高台县","林业局西配变","红","0.0000","84.93","0.0000"]
["3838","高台县","林业局绿化带西变","红","0.0000","80.01","0.0000"]
["3839","高台县","林业局洮河变","红","0.0000","160.01","0.0000"]
["3840","高台县","林业局南配变","红","0.0000","80.05","0.0000"]
["3841","高台县","林业局北配变","红","0.0000","80.04","0.0000"]
["3842","肃南县","林业局农场1号配变","红","0.0000","108.46","0.0000"]
["3843","高台县","林业局东配变","红","0.0000","80.00","0.0000"]
["3844","山丹县","林业局东乐防护林3号井配变（新）","绿","160.0000","160.00","0.0000"]
["3845","山丹县","林业局东乐防护林2号井配变","绿","128.0000","128.00","0.0000"]
["3846","山丹县","林业局东乐防护林1号井配变","绿","160.0000","160.00","0.0000"]
["3847","高台县","林业和草原局1号配变","红","0.0000","80.00","0.0000"]
["3848","临泽县","板桥菜棚变","绿","24.0000","24.00","0.0000"]
["3849","临泽县","板桥村配变","绿","118.5217","162.52","44.0000"]
["3850","临泽县","板桥村提灌变","绿","80.0000","80.00","0.0000"]
["3851","临泽县","板桥机关4号配变","绿","37.3097","322.91","285.6000"]
["3852","临泽县","板桥机关3号配变","绿","162.5326","162.53","0.0000"]
["3853","临泽县","板桥机关1号新配变","绿","322.7241","322.72","0.0000"]
["3854","临泽县","板桥搬配变","绿","128.9847","128.98","0.0000"]
["3855","临泽县","板桥小康点1号配变","绿","162.6484","162.65","0.0000"]
["3856","临泽县","板桥养殖区配变","绿","81.0545","81.05","0.0000"]
["3857","临泽县","板桥9社配变","绿","80.3672","80.37","0.0000"]
["3858","临泽县","板桥9社提灌变","绿","80.0000","80.00","0.0000"]
["3859","临泽县","板桥8-9社配变","绿","41.1349","41.13","0.0000"]
["3860","临泽县","板桥6-8社提灌变","绿","81.8581","81.86","0.0000"]
["3861","临泽县","板桥5-6社配变","绿","81.1599","81.16","0.0000"]
["3862","临泽县","板桥3社配变","绿","40.1852","40.19","0.0000"]
["3863","临泽县","板桥2-7社提灌配变","绿","83.3412","83.34","0.0000"]
["3864","临泽县","板桥2-4社配变","绿","81.7597","81.76","0.0000"]
["3865","临泽县","板桥2-4社提灌配变","绿","80.0000","80.00","0.0000"]
["3866","临泽县","板桥10-11社配变","绿","80.4266","80.43","0.0000"]
["3867","临泽县","板桥10-11社提灌配变","绿","81.3831","81.38","0.0000"]
["3868","临泽县","板桥1-5社提灌变","绿","80.0000","80.00","0.0000"]
["3869","临泽县","板桥1-3社配变","绿","81.5640","81.56","0.0000"]
["3870","临泽县","板桥1-3社提灌变","绿","80.0000","80.00","0.0000"]
["3871","民乐县","松树配变","绿","61.5113","161.51","100.0000"]
["3872","肃南县","松木滩无电配变","黄","40.0180","40.02","0.0000"]
["3873","肃南县","松木滩2号配变","黄","160.4684","160.47","0.0000"]
["3874","民乐县","杨罗配变","绿","10.5824","80.58","70.0000"]
["3875","山丹县","杨知旺配变","黄","80.0529","80.05","0.0000"]
["3876","甘州区","杨生松配变","绿","130.6093","130.61","0.0000"]
["3877","肃南县","杨生义2号配变","红","0.0000","210.33","0.0000"]
["3878","山丹县","杨湾配变","绿","16.0330","16.03","0.0000"]
["3879","山丹县","杨湾下配变（新）","绿","40.0266","40.03","0.0000"]
["3880","高台县","杨林茂配变","红","0.0000","82.70","0.0000"]
["3881","肃南县","杨成光配变","红","0.0000","252.01","0.0000"]
["3882","肃南县","杨成光配变","红","0.0000","252.00","0.0000"]
["3883","肃南县","杨廷智5号配变","红","0.0000","40.00","0.0000"]
["3884","肃南县","杨廷智4号配变","红","0.0000","43.28","0.0000"]
["3885","肃南县","杨廷智3号配变","红","0.0000","43.47","0.0000"]
["3886","肃南县","杨廷智2号配变","红","0.0000","83.55","0.0000"]
["3887","肃南县","杨廷智1号配变","红","0.0000","83.37","0.0000"]
["3888","山丹县","杨庄配变（新）","黄","80.0581","80.06","0.0000"]
["3889","民乐县","杨庄配变","绿","24.7397","24.74","0.0000"]
["3890","甘州区","杨庄村配变","绿","68.2918","68.29","0.0000"]
["3891","山丹县","杨庄搬迁点配变","绿","80.1534","80.15","0.0000"]
["3892","甘州区","杨庄北滩1#井配变","绿","42.7223","42.72","0.0000"]
["3893","甘州区","杨庄五社配变","绿","160.1511","160.15","0.0000"]
["3894","甘州区","杨庄五社2#配变","绿","160.3882","160.39","0.0000"]
["3895","甘州区","杨庄二社配变","绿","81.2105","81.21","0.0000"]
["3896","甘州区","杨庄三社配变","绿","80.4958","80.50","0.0000"]
["3897","甘州区","杨庄一社配变","绿","160.6737","160.67","0.0000"]
["3898","山丹县","杨庄2号配变","黄","24.0562","24.06","0.0000"]
["3899","民乐县","杨家队配变","绿","24.2244","24.22","0.0000"]
["3900","甘州区","杨家闸村配变","绿","81.6892","81.69","0.0000"]
["3901","甘州区","杨家闸小区2#配变","绿","253.4519","253.45","0.0000"]
["3902","甘州区","杨家闸四社养殖区配变","绿","80.2130","80.21","0.0000"]
["3903","甘州区","杨家闸三社1#配变","绿","160.4953","160.50","0.0000"]
["3904","肃南县","杨家湾子公用变","黄","40.0615","40.06","0.0000"]
["3905","临泽县","杨家湖配变1#","绿","80.0000","80.00","0.0000"]
["3906","肃南县","杨家沟配变","绿","40.0928","40.09","0.0000"]
["3907","甘州区","杨家寨沙窝井","绿","100.0178","100.02","0.0000"]
["3908","甘州区","杨家寨村配变","绿","161.7243","161.72","0.0000"]
["3909","甘州区","杨家寨六七社配变","绿","160.3390","160.34","0.0000"]
["3910","甘州区","杨家寨五社配变","绿","87.1414","87.14","0.0000"]
["3911","甘州区","杨家寨五社井配变","绿","84.2109","84.21","0.0000"]
["3912","甘州区","杨家寨二三社配变","绿","80.9182","80.92","0.0000"]
["3913","甘州区","杨家寨一社配变","绿","80.4112","80.41","0.0000"]
["3914","甘州区","杨家墩小区2#配变","绿","333.0318","333.03","0.0000"]
["3915","甘州区","杨家墩六社配变","绿","81.0780","81.08","0.0000"]
["3916","甘州区","杨家墩六社井配变","绿","83.8169","83.82","0.0000"]
["3917","甘州区","杨家墩八社配变","绿","165.9926","165.99","0.0000"]
["3918","甘州区","杨家墩八社大棚配变","绿","80.0102","80.01","0.0000"]
["3919","甘州区","杨家墩八社2#配变","绿","161.3227","161.32","0.0000"]
["3920","甘州区","杨家墩八九社配变","绿","65.1404","65.14","0.0000"]
["3921","甘州区","杨家墩五社配变","绿","81.1248","81.12","0.0000"]
["3922","甘州区","杨家墩二社大棚配变","绿","40.0077","40.01","0.0000"]
["3923","甘州区","杨家墩九社井配变","绿","160.0000","160.00","0.0000"]
["3924","甘州区","杨家墩三社配变","绿","85.6349","85.63","0.0000"]
["3925","甘州区","杨家墩三社井配变","绿","165.0797","165.08","0.0000"]
["3926","甘州区","杨家墩七社配变","绿","168.9577","168.96","0.0000"]
["3927","甘州区","杨家墩一社配变","绿","160.5059","160.51","0.0000"]
["3928","民乐县","杨家2#配变","绿","160.8655","160.87","0.0000"]
["3929","临泽县","杨天红农场井一号配变","绿","132.7525","132.75","0.0000"]
["3930","民乐县","杨坊牛场配变","绿","80.1767","80.18","0.0000"]
["3931","民乐县","杨坊寄宿制配变","绿","321.8718","321.87","0.0000"]
["3932","民乐县","杨坊养殖配变","绿","160.0657","160.07","0.0000"]
["3933","民乐县","杨圈2号新配变","绿","160.6057","160.61","0.0000"]
["3934","民乐县","杨圈1号新配变","绿","160.2620","160.26","0.0000"]
["3935","肃南县","杨哥村配变","黄","40.5259","40.53","0.0000"]
["3936","肃南县","杨哥护林站配变","黄","100.5329","100.53","0.0000"]
["3937","甘州区","杨前林配变","绿","24.0445","24.04","0.0000"]
["3938","肃南县","杜生民配变","红","0.0000","8.06","0.0000"]
["3939","肃南县","杜海华（大口井）配变","红","0.0000","80.00","0.0000"]
["3940","肃南县","杜振华配变","黄","4.1019","4.10","0.0000"]
["3941","山丹县","杜庄北配变","绿","40.4563","40.46","0.0000"]
["3942","肃南县","杜峰配变","红","0.0000","134.76","0.0000"]
["3943","肃南县","杜家滩配变","红","0.0000","160.01","0.0000"]
["3944","肃南县","杜家庄配变","红","0.0000","80.00","0.0000"]
["3945","肃南县","杜丽军配变","红","0.0000","170.04","0.0000"]
["3946","高台县","村委会绿化配变","红","0.0000","80.00","0.0000"]
["3947","民乐县","杏元配变","绿","61.8418","161.84","100.0000"]
["3948","高台县","李鸿武农场井配变","红","0.0000","80.00","0.0000"]
["3949","高台县","李鸿武农场2号新配变","红","0.0000","80.07","0.0000"]
["3950","高台县","李鸿武农场1号配变","红","0.0000","160.00","0.0000"]
["3951","民乐县","李薛配变","绿","40.7729","40.77","0.0000"]
["3952","高台县","李福配变","红","0.0000","80.03","0.0000"]
["3953","民乐县","李祥配变","绿","81.5593","81.56","0.0000"]
["3954","民乐县","李祥2号配变","绿","80.0302","80.03","0.0000"]
["3955","山丹县","李泉配变（新）","绿","87.4468","87.45","0.0000"]
["3956","山丹县","李泉养殖场配变（新）","绿","50.5488","50.55","0.0000"]
["3957","山丹县","李河配变（新）","黄","80.3311","80.33","0.0000"]
["3958","临泽县","李正军养殖场变","绿","40.0000","40.00","0.0000"]
["3959","山丹县","李桥生态移民区配变(新）","黄","160.8321","160.83","0.0000"]
["3960","山丹县","李桥政府电采暖配变","黄","254.6949","254.69","0.0000"]
["3961","山丹县","李桥下河配变","黄","80.1259","80.13","0.0000"]
["3962","山丹县","李桥下寨二社配变","黄","80.0606","80.06","0.0000"]
["3963","山丹县","李桥上河配变","黄","80.2520","80.25","0.0000"]
["3964","临泽县","李志国井配变","绿","0.0000","160.05","0.0000"]
["3965","高台县","李建军农场3号配变","红","0.0000","81.81","0.0000"]
["3966","高台县","李建军农场2号配变","红","0.0000","66.31","0.0000"]
["3967","高台县","李建军农场1号配变","红","0.0000","64.00","0.0000"]
["3968","民乐县","李庄配变","绿","22.0007","80.32","58.3200"]
["3969","民乐县","李庄新村配变","绿","64.6792","64.68","0.0000"]
["3970","山丹县","李庄变配变","绿","24.0276","24.03","0.0000"]
["3971","民乐县","李庄养殖场配变","绿","64.0000","64.00","0.0000"]
["3972","民乐县","李庄五队配变","绿","64.4056","64.41","0.0000"]
["3973","民乐县","李庄3号配变","绿","63.0000","80.00","17.0000"]
["3974","民乐县","李庄1号配变","绿","80.0000","80.00","0.0000"]
["3975","民乐县","李尤2号配变","绿","165.1803","165.18","0.0000"]
["3976","民乐县","李寨西配变","绿","37.2212","163.12","125.9000"]
["3977","民乐县","李寨寄宿制小学煤改电配变","绿","246.3151","324.12","77.8000"]
["3978","民乐县","李寨南配变","绿","22.1088","82.61","60.5000"]
["3979","民乐县","李寨东配变","绿","325.2919","325.29","0.0000"]
["3980","民乐县","李寨东新建配变","绿","16.0373","80.84","64.8000"]
["3981","肃南县","李富荣配变","黄","4.0307","4.03","0.0000"]
["3982","甘州区","李家湾配变","绿","325.8253","325.83","0.0000"]
["3983","甘州区","李家湾小康楼配变","绿","328.8211","328.82","0.0000"]
["3984","甘州区","李家湾小康楼2号配变","绿","200.0000","200.00","0.0000"]
["3985","甘州区","李家湾小学配变","绿","321.3435","321.34","0.0000"]
["3986","甘州区","李家湾四社配变","绿","160.9348","160.93","0.0000"]
["3987","甘州区","李家湾六社配变","绿","83.8068","83.81","0.0000"]
["3988","甘州区","李家湾二社3号配变","绿","320.2123","320.21","0.0000"]
["3989","甘州区","李家湾二社2号配变","绿","160.0000","160.00","0.0000"]
["3990","甘州区","李家湾三社配变","绿","160.2677","160.27","0.0000"]
["3991","甘州区","李家湾三社2号配变","绿","165.3201","165.32","0.0000"]
["3992","甘州区","李家湾一社配变","绿","160.4431","160.44","0.0000"]
["3993","甘州区","李家湾一社2号配变（原东王堡一社2号配变）","绿","64.0000","64.00","0.0000"]
["3994","甘州区","李家湾1号配变","绿","160.6191","160.62","0.0000"]
["3995","肃南县","李家沟3号配变","红","0.0000","84.25","0.0000"]
["3996","肃南县","李家沟2号配变","红","0.0000","40.00","0.0000"]
["3997","甘州区","李家墩配变","绿","81.8041","81.80","0.0000"]
["3998","甘州区","李家墩四社配变","绿","160.6042","160.60","0.0000"]
["3999","甘州区","李家墩养殖场配变","绿","160.1700","160.17","0.0000"]
["4000","甘州区","李家墩五社配变","绿","80.9067","80.91","0.0000"]
["4001","甘州区","李家墩二社配变","绿","40.5738","40.57","0.0000"]
["4002","甘州区","李家墩三社配变","绿","40.6020","40.60","0.0000"]
["4003","甘州区","李家墩三社2#配变","绿","80.1806","80.18","0.0000"]
["4004","甘州区","李家墩一社配变","绿","154.2851","164.29","10.0000"]
["4005","甘州区","李家墩一社井配变","绿","160.0022","160.00","0.0000"]
["4006","甘州区","李家墩2#配变","绿","160.0364","160.04","0.0000"]
["4007","高台县","李兴虎农场变","红","0.0000","166.33","0.0000"]
["4008","山丹县","机站配变","绿","80.1747","80.17","0.0000"]
["4009","山丹县","机关配变","黄","81.2391","81.24","0.0000"]
["4010","临泽县","机关配变","绿","323.0002","323.00","0.0000"]
["4011","民乐县","机关配变","绿","128.4751","128.48","0.0000"]
["4012","高台县","机关配变","红","0.0000","64.28","0.0000"]
["4013","高台县","机关西配变","红","0.0000","162.68","0.0000"]
["4014","高台县","机关西3号配变","红","0.0000","320.68","180.0000"]
["4015","高台县","机关西2号配变","红","0.0000","323.54","0.0000"]
["4016","甘州区","机关林地1#配变","绿","40.1356","40.14","0.0000"]
["4017","高台县","机关南配变","红","0.0000","334.70","200.0000"]
["4018","高台县","机关南2号配变","红","0.0000","322.81","0.0000"]
["4019","临泽县","机关单位2配变","绿","320.5686","320.57","0.0000"]
["4020","临泽县","机关单位1配变","绿","163.5221","163.52","0.0000"]
["4021","高台县","机关北配变","红","0.0000","162.47","0.0000"]
["4022","高台县","机关东配变","红","0.0000","326.95","300.0000"]
["4023","甘州区","机关东2号配变","绿","160.4315","160.43","0.0000"]
["4024","高台县","机关东2号配变","红","0.0000","40.39","0.0000"]
["4025","民乐县","机关3号配变","绿","80.1841","80.18","0.0000"]
["4026","肃南县","机关3号配变","红","0.0000","253.85","120.0000"]
["4027","临泽县","机关3号新建配变","绿","321.6909","321.69","0.0000"]
["4028","高台县","机关2号配变","红","0.0000","320.03","320.0000"]
["4029","民乐县","机关2号配变","绿","160.6878","160.69","0.0000"]
["4030","临泽县","机关2号配变","绿","320.7341","320.73","0.0000"]
["4031","山丹县","机关2号配变","绿","161.1691","161.17","0.0000"]
["4032","肃南县","机关2号配变","红","0.0000","161.69","60.0000"]
["4033","肃南县","机关1号配变","红","0.0000","165.15","0.0000"]
["4034","山丹县","机关1#配变","绿","162.5000","162.50","0.0000"]
["4035","民乐县","朵庄配变","绿","37.1945","81.29","44.1000"]
["4036","山丹县","朱湾配变","绿","80.3486","80.35","0.0000"]
["4037","山丹县","朱湾园艺林区配变","绿","171.7456","171.75","0.0000"]
["4038","山丹县","朱湾三四社井配变","绿","138.5795","138.58","0.0000"]
["4039","临泽县","朱朱沟林场","绿","0.0000","40.00","0.0000"]
["4040","民乐县","朱庄新建配变","绿","10.9438","80.94","70.0000"]
["4041","临泽县","朱家湖提灌站配变","绿","50.4000","50.40","0.0000"]
["4042","甘州区","朱家庄盛辉养殖区配变","绿","80.0768","80.08","0.0000"]
["4043","甘州区","朱家庄养殖小区配变","绿","82.2609","82.26","0.0000"]
["4044","甘州区","朱家庄养殖厂2#配变","绿","40.0905","40.09","0.0000"]
["4045","甘州区","朱家庄六社配变","绿","64.8360","64.84","0.0000"]
["4046","甘州区","朱家庄二社配变（朱家庄二社2#配变）","绿","160.6777","160.68","0.0000"]
["4047","甘州区","朱家庄二社2#配变（朱家庄二社配变）","绿","42.5410","42.54","0.0000"]
["4048","甘州区","朱家庄九社配变","绿","161.5126","161.51","0.0000"]
["4049","高台县","朱家堡蓄水池配变","红","0.0000","81.34","0.0000"]
["4050","高台县","朱家堡村配变","红","0.0000","82.96","0.0000"]
["4051","高台县","朱家堡村1号配变","红","0.0000","80.47","0.0000"]
["4052","高台县","朱家堡号南配变","红","0.0000","80.04","0.0000"]
["4053","高台县","朱家堡北配变","红","0.0000","80.00","0.0000"]
["4054","甘州区","朱学礼配变","绿","80.9996","81.00","0.0000"]
["4055","甘州区","木龙坝村配变","黄","41.5731","41.57","0.0000"]
["4056","甘州区","木龙坝村农场配变","黄","80.0000","80.00","0.0000"]
["4057","甘州区","木龙坝小区配变","黄","323.2598","323.26","0.0000"]
["4058","甘州区","木龙坝四社配变","黄","24.9453","24.95","0.0000"]
["4059","甘州区","木龙坝六社配变","黄","0.0000","81.06","0.0000"]
["4060","甘州区","木龙坝六社养殖区配变","黄","80.0508","80.05","0.0000"]
["4061","甘州区","木龙坝五社配变","黄","24.6154","24.62","0.0000"]
["4062","甘州区","木龙坝三社配变","黄","24.4549","24.45","0.0000"]
["4063","临泽县","木材加工厂配变","绿","80.0722","80.07","0.0000"]
["4064","肃南县","木头鄂博配变","绿","24.0000","24.00","0.0000"]
["4065","肃南县","木头井子配变","绿","40.0030","40.00","0.0000"]
["4066","甘州区","朝元配变","绿","42.2953","42.30","0.0000"]
["4067","甘州区","朝元林场4号变","绿","80.0000","80.00","0.0000"]
["4068","甘州区","朝元林场3#配变","绿","160.0334","160.03","0.0000"]
["4069","甘州区","朝元林场1#配变","绿","161.3826","161.38","0.0000"]
["4070","甘州区","朝元小区配变","绿","321.2923","321.29","0.0000"]
["4071","甘州区","朝元三社配变","绿","41.1547","41.15","0.0000"]
["4072","甘州区","朝元一社配变","绿","65.3586","65.36","0.0000"]
["4073","高台县","月牙湖配变","红","0.0000","164.67","0.0000"]
["4074","甘州区","曾东配变","绿","64.0555","64.06","0.0000"]
["4075","民乐县","曹营3号配变","绿","81.1347","81.13","0.0000"]
["4076","民乐县","曹营2号配变新","绿","321.7042","321.70","0.0000"]
["4077","民乐县","曹营1号配变","绿","81.2520","81.25","0.0000"]
["4078","山丹县","曹志荣沙场配变","绿","40.0428","40.04","0.0000"]
["4079","民乐县","曹庄配变","绿","64.1316","64.13","0.0000"]
["4080","临泽县","曹庄村2-5社配变","绿","162.2278","162.23","0.0000"]
["4081","临泽县","曹庄4社配变","绿","65.2148","65.21","0.0000"]
["4082","临泽县","曹庄4社东井变","绿","40.0004","40.00","0.0000"]
["4083","临泽县","曹庄3社南井变","绿","24.0000","24.00","0.0000"]
["4084","民乐县","曹庄2号配变","绿","80.4112","80.41","0.0000"]
["4085","临泽县","曹庄1社配变","绿","161.3992","161.40","0.0000"]
["4086","临泽县","曹庄1社东井变","绿","26.3883","26.39","0.0000"]
["4087","临泽县","曹庄1-3社配变","绿","41.4756","41.48","0.0000"]
["4088","临泽县","曹学经井配变","绿","40.0002","40.00","0.0000"]
["4089","临泽县","曹天才变","绿","50.4174","50.42","0.0000"]
["4090","高台县","曙庄东井灌配变","红","0.0000","128.00","0.0000"]
["4091","高台县","曙光西配变","红","0.0000","80.00","0.0000"]
["4092","高台县","曙光西2号配变","红","0.0000","83.78","0.0000"]
["4093","高台县","曙光提灌站配变","红","0.0000","80.00","0.0000"]
["4094","高台县","曙光四社配变","红","0.0000","81.03","0.0000"]
["4095","高台县","曙光十一社配变","红","0.0000","81.84","0.0000"]
["4096","高台县","曙光北配变","红","0.0000","40.80","0.0000"]
["4097","高台县","曙光六社配变","红","0.0000","161.61","0.0000"]
["4098","高台县","曙光九社配变","红","0.0000","81.18","50.0000"]
["4099","高台县","曙光东配变","红","0.0000","24.23","0.0000"]
["4100","高台县","曙光一号配变","红","0.0000","161.12","160.0000"]
["4101","临泽县","暖泉黄草滩井配变","绿","82.6529","82.65","0.0000"]
["4102","临泽县","暖泉西林场井配变","绿","80.0047","80.00","0.0000"]
["4103","高台县","暖泉温室2号配变","红","0.0000","80.03","0.0000"]
["4104","山丹县","暖泉村四社1号配变","绿","80.5112","80.51","0.0000"]
["4105","山丹县","暖泉村三社2号配变","绿","100.2167","100.22","0.0000"]
["4106","山丹县","暖泉村一社配变","绿","80.1729","80.17","0.0000"]
["4107","临泽县","暖泉村8-9社配变","绿","160.1178","160.12","0.0000"]
["4108","临泽县","暖泉村6、7社配变","绿","41.4181","41.42","0.0000"]
["4109","临泽县","暖泉村1-2社配变","绿","81.4790","81.48","0.0000"]
["4110","山丹县","暖泉机井配变","绿","80.7240","80.72","0.0000"]
["4111","临泽县","暖泉小康点配变","绿","25.2076","25.21","0.0000"]
["4112","高台县","暖泉小康住宅配变","红","0.0000","80.46","0.0000"]
["4113","高台县","暖泉四配变","红","0.0000","80.81","0.0000"]
["4114","山丹县","暖泉四社配变","绿","40.5171","40.52","0.0000"]
["4115","山丹县","暖泉四社井配变（新）","绿","320.0045","320.00","0.0000"]
["4116","高台县","暖泉十一社配变","红","0.0000","80.65","0.0000"]
["4117","高台县","暖泉北配变","红","0.0000","80.78","0.0000"]
["4118","临泽县","暖泉农庄配变","绿","320.5790","320.58","0.0000"]
["4119","山丹县","暖泉养殖厂配变","绿","24.0487","24.05","0.0000"]
["4120","高台县","暖泉五配变","红","0.0000","80.65","0.0000"]
["4121","山丹县","暖泉五社新井配变","绿","160.0030","160.00","0.0000"]
["4122","高台县","暖泉二配变","红","0.0000","40.43","0.0000"]
["4123","山丹县","暖泉二社配变","绿","24.4973","24.50","0.0000"]
["4124","山丹县","暖泉二社井配变","绿","100.0026","100.00","0.0000"]
["4125","山丹县","暖泉二社2号井配变","绿","139.2859","139.29","0.0000"]
["4126","高台县","暖泉三配变","红","0.0000","80.21","0.0000"]
["4127","高台县","暖泉一配变","红","0.0000","40.46","0.0000"]
["4128","高台县","暖泉一社配变","红","0.0000","80.27","0.0000"]
["4129","山丹县","暖泉一社井配变","绿","128.0030","128.00","0.0000"]
["4130","临泽县","暖泉4社1号配变","绿","160.9308","160.93","0.0000"]
["4131","高台县","暖泉3社配变","红","0.0000","24.63","0.0000"]
["4132","临泽县","暖泉3社1号配变","绿","161.1156","161.12","0.0000"]
["4133","临泽县","暖泉3-5社配变","绿","80.7151","80.72","0.0000"]
["4134","山丹县","暖棚羊舍2号配变","绿","80.3058","80.31","0.0000"]
["4135","高台县","智号抗旱配变","红","0.0000","80.00","0.0000"]
["4136","高台县","智号小康点配变","红","0.0000","40.02","0.0000"]
["4137","高台县","智号四社井灌配变","红","0.0000","162.29","0.0000"]
["4138","高台县","智号中配变","红","0.0000","83.96","80.0000"]
["4139","高台县","智号下配变","红","0.0000","130.75","0.0000"]
["4140","高台县","智号上配变","红","0.0000","132.44","0.0000"]
["4141","高台县","景隆颐园箱变","红","0.0000","806.07","0.0000"]
["4142","甘州区","景隆配变","绿","259.1381","259.14","0.0000"]
["4143","高台县","景隆润园E区箱变","红","0.0000","802.42","0.0000"]
["4144","甘州区","景隆文化广场2#箱式变配电变压器","绿","647.0268","647.03","0.0000"]
["4145","甘州区","景隆文化广场1#箱式变配电变压器","绿","508.8475","508.85","0.0000"]
["4146","高台县","景隆御苑柱上配变","红","0.0000","328.01","0.0000"]
["4147","甘州区","普庄西湖配变","绿","322.1214","322.12","0.0000"]
["4148","甘州区","普庄电采暖3号配变","绿","160.0000","160.00","0.0000"]
["4149","甘州区","普庄电采暖2号配变","绿","320.0475","320.05","0.0000"]
["4150","甘州区","普庄电采暖1号配变","绿","160.0386","160.04","0.0000"]
["4151","甘州区","普庄四社新配变","绿","80.3113","80.31","0.0000"]
["4152","甘州区","普庄六社上羊庄井配变","绿","80.0304","80.03","0.0000"]
["4153","甘州区","普庄六社3#配变","绿","84.7099","84.71","0.0000"]
["4154","甘州区","普庄五社配变","绿","40.0130","40.01","0.0000"]
["4155","甘州区","普庄五社新配变","绿","81.8715","81.87","0.0000"]
["4156","甘州区","普庄二社新配变","绿","164.9217","164.92","0.0000"]
["4157","甘州区","普庄三社配变","绿","64.0000","64.00","0.0000"]
["4158","甘州区","普庄三社新配变","绿","84.0874","84.09","0.0000"]
["4159","甘州区","普庄三社常征配变","绿","64.0136","64.01","0.0000"]
["4160","甘州区","普庄三社2#配变","绿","160.2939","160.29","0.0000"]
["4161","甘州区","普庄一社农网配变","绿","161.4435","161.44","0.0000"]
["4162","甘州区","普庄一社1#配变","绿","80.0000","80.00","0.0000"]
["4163","临泽县","普光玉1号井配变","绿","80.0327","80.03","0.0000"]
["4164","民乐县","晨运星养殖配变","绿","80.0334","80.03","0.0000"]
["4165","甘州区","晨光盛家庄1#配变","黄","80.0713","80.07","0.0000"]
["4166","甘州区","晨光村委配变","黄","128.7768","128.78","0.0000"]
["4167","甘州区","晨光四五社配变","黄","162.0917","162.09","0.0000"]
["4168","甘州区","晨光四五六社配变","黄","65.0944","65.09","0.0000"]
["4169","甘州区","晨光十社配变","黄","50.6593","65.66","15.0000"]
["4170","甘州区","晨光八社配变","黄","101.3032","101.30","0.0000"]
["4171","甘州区","晨光二社配变","黄","161.2054","161.21","0.0000"]
["4172","甘州区","晨光三九社配变","黄","81.0649","81.06","0.0000"]
["4173","甘州区","晨光七社配变","黄","40.5788","40.58","0.0000"]
["4174","甘州区","晨光七社2#配变","黄","10.1381","80.14","70.0000"]
["4175","甘州区","晨光一社2#配变","黄","81.8813","81.88","0.0000"]
["4176","高台县","晨亮农场2号配变","红","0.0000","81.77","0.0000"]
["4177","高台县","晨亮农场1号配变","红","0.0000","82.29","0.0000"]
["4178","山丹县","昱晟养殖配变","绿","160.0134","160.01","0.0000"]
["4179","临泽县","昭武路西配变","绿","165.5096","165.51","0.0000"]
["4180","临泽县","昭武路北变","绿","160.0186","160.02","0.0000"]
["4181","临泽县","昭武路东配变","绿","165.6363","165.64","0.0000"]
["4182","临泽县","昭武肉牛场新配变","绿","80.3251","80.33","0.0000"]
["4183","临泽县","昭武板滩井配变","绿","80.0030","80.00","0.0000"]
["4184","临泽县","昭武板滩五号井配变","绿","40.0025","40.00","0.0000"]
["4185","临泽县","昭武板滩4号井配变","绿","40.0021","40.00","0.0000"]
["4186","临泽县","昭武村8-9社配变","绿","82.5366","82.54","0.0000"]
["4187","临泽县","昭武村7社配变","绿","64.6359","64.64","0.0000"]
["4188","临泽县","昭武村5-6社配变","绿","165.6660","165.67","0.0000"]
["4189","临泽县","昭武村4社配变","绿","160.9551","160.96","0.0000"]
["4190","临泽县","昭武村3社配变","绿","162.2327","162.23","0.0000"]
["4191","临泽县","昭武村2社配变","绿","51.5381","51.54","0.0000"]
["4192","临泽县","昭武村1社配变","绿","160.8863","160.89","0.0000"]
["4193","临泽县","昭武村13-15社配变","绿","80.7433","80.74","0.0000"]
["4194","临泽县","昭武村11-12社配变","绿","81.3079","81.31","0.0000"]
["4195","临泽县","昭武村10社配变","绿","161.1579","161.16","0.0000"]
["4196","临泽县","昭武日光温室配变","绿","80.0096","80.01","0.0000"]
["4197","临泽县","昭武提灌站配变","绿","80.0241","80.02","0.0000"]
["4198","临泽县","昭武奶牛养殖2号配变","绿","320.5760","320.58","0.0000"]
["4199","临泽县","昭武四社井配变","绿","64.0004","64.00","0.0000"]
["4200","临泽县","昭武十三社井配变","绿","40.0000","40.00","0.0000"]
["4201","临泽县","昭武农场二号井配变","绿","40.0030","40.00","0.0000"]
["4202","临泽县","昭武农场三号井配变","绿","40.0023","40.00","0.0000"]
["4203","临泽县","昭武农场一号井配变","绿","40.4363","40.44","0.0000"]
["4204","临泽县","昭武公寓楼配变","绿","130.2664","130.27","0.0000"]
["4205","临泽县","昭武5-6社井配变","绿","85.0530","85.05","0.0000"]
["4206","临泽县","昭武3社井变","绿","64.0000","64.00","0.0000"]
["4207","临泽县","昭武12、15社井配变","绿","64.0078","64.01","0.0000"]
["4208","甘州区","春隆配变","绿","323.2526","323.25","0.0000"]
["4209","甘州区","春隆箱变站内变压器","绿","1012.7373","1012.74","0.0000"]
["4210","甘州区","星光节水工程配变","黄","80.0020","80.00","0.0000"]
["4211","甘州区","星光村委配变","黄","323.1502","323.15","0.0000"]
["4212","甘州区","星光四五社配变","黄","129.6820","129.68","0.0000"]
["4213","甘州区","星光十社配变","黄","80.4785","80.48","0.0000"]
["4214","甘州区","星光十四社1#配变","黄","80.9074","80.91","0.0000"]
["4215","甘州区","星光十五社配变","黄","80.8967","80.90","0.0000"]
["4216","甘州区","星光十二社配变","黄","41.7529","41.75","0.0000"]
["4217","甘州区","星光十三社配变（甘浚机关1#配变）","黄","64.5652","64.57","0.0000"]
["4218","甘州区","星光十一社1#配变","黄","80.8101","80.81","0.0000"]
["4219","甘州区","星光六七社配变","黄","65.7092","65.71","0.0000"]
["4220","甘州区","星光八社配变","黄","80.6053","80.61","0.0000"]
["4221","甘州区","星光九社配变","黄","129.1628","129.16","0.0000"]
["4222","甘州区","星光三社配变","黄","40.8516","40.85","0.0000"]
["4223","甘州区","星光一二三社配变","黄","130.9847","130.98","0.0000"]
["4224","民乐县","易湾配变","绿","80.2855","80.29","0.0000"]
["4225","民乐县","易湾扶贫大棚配变","绿","80.0559","80.06","0.0000"]
["4226","肃南县","明莲深井子配配变","红","0.0000","40.00","0.0000"]
["4227","肃南县","明花所用新配变","红","0.0000","80.48","0.0000"]
["4228","肃南县","明花养殖配变","红","0.0000","82.19","0.0000"]
["4229","肃南县","明花乡联社变","红","0.0000","164.49","0.0000"]
["4230","肃南县","明花乡政府5#配变","红","0.0000","85.55","0.0000"]
["4231","肃南县","明花乡政府4号配变","红","0.0000","84.13","0.0000"]
["4232","肃南县","明花乡前滩片区产业小集镇配变","红","0.0000","252.03","0.0000"]
["4233","肃南县","明花乡2号配变","红","0.0000","80.54","0.0000"]
["4234","肃南县","明花乡1号配变","红","0.0000","166.16","0.0000"]
["4235","高台县","明联公司配变","红","0.0000","64.00","0.0000"]
["4236","高台县","明玉牧业配变","红","0.0000","160.74","0.0000"]
["4237","肃南县","明海游牧民定居楼配变","红","0.0000","507.14","0.0000"]
["4238","肃南县","明海林场配变","红","0.0000","134.34","0.0000"]
["4239","肃南县","明海林场2号配变","红","0.0000","160.01","0.0000"]
["4240","临泽县","明泉村4社配变","绿","81.0165","81.02","0.0000"]
["4241","临泽县","明泉养殖场变","绿","160.3236","160.32","0.0000"]
["4242","高台县","明永温室配变","红","0.0000","80.07","0.0000"]
["4243","甘州区","明永林场配变","绿","80.1905","80.19","0.0000"]
["4244","高台县","明永村农民养殖专业合作社配变","红","0.0000","136.75","0.0000"]
["4245","甘州区","明永机关配变","绿","331.5052","331.51","0.0000"]
["4246","甘州区","明永机关3#配变","绿","325.7402","325.74","0.0000"]
["4247","甘州区","明永机关2#配变","绿","129.2778","129.28","0.0000"]
["4248","甘州区","明永小区配变","绿","321.2247","321.22","0.0000"]
["4249","甘州区","明永四社配变","绿","80.3385","80.34","0.0000"]
["4250","高台县","明永农场综合配变","红","0.0000","80.00","0.0000"]
["4251","高台县","明永养殖场配变","红","0.0000","80.18","0.0000"]
["4252","甘州区","明永养殖区配变","绿","80.5904","80.59","0.0000"]
["4253","甘州区","明永六社配变","绿","80.6202","80.62","0.0000"]
["4254","甘州区","明永供电所配变","绿","40.0000","40.00","0.0000"]
["4255","甘州区","明永二社井配变（燎烟三社2#配变）","绿","64.0042","64.00","0.0000"]
["4256","甘州区","明永乡重庆寺配变","绿","64.0097","64.01","0.0000"]
["4257","甘州区","明永乡沿河村二社井配变","绿","100.0297","100.03","0.0000"]
["4258","甘州区","明永中学配变","绿","320.0757","320.08","0.0000"]
["4259","高台县","明永三社配变","红","0.0000","40.00","0.0000"]
["4260","高台县","明永三社养殖小区配变","红","0.0000","128.35","0.0000"]
["4261","甘州区","明永七社配变","绿","80.4342","80.43","0.0000"]
["4262","甘州区","明永七社上井配变（明永二社井配变）","绿","80.0000","80.00","0.0000"]
["4263","临泽县","明水河村委会配变","绿","160.7523","160.75","0.0000"]
["4264","临泽县","明水河一社2号配变","绿","80.3459","80.35","0.0000"]
["4265","临泽县","明水河4社配变","绿","80.2424","80.24","0.0000"]
["4266","临泽县","明水河3社配变","绿","84.3532","84.35","0.0000"]
["4267","临泽县","明水河3社井配变","绿","43.5084","43.51","0.0000"]
["4268","临泽县","明水河2社配变","绿","40.5864","40.59","0.0000"]
["4269","临泽县","明水河1社配变","绿","80.7388","80.74","0.0000"]
["4270","高台县","明水小康点2号配变","红","0.0000","80.50","0.0000"]
["4271","高台县","明水小康点1号配变","红","0.0000","80.26","0.0000"]
["4272","高台县","明水小学配变","红","0.0000","80.04","0.0000"]
["4273","高台县","明水四社配变","红","0.0000","80.00","0.0000"]
["4274","高台县","明水农场配变（金鹿草）","红","0.0000","171.23","0.0000"]
["4275","高台县","明水农场配变","红","0.0000","67.04","0.0000"]
["4276","高台县","明水三社井灌配变","红","0.0000","80.00","0.0000"]
["4277","高台县","明水9号配变","红","0.0000","80.63","0.0000"]
["4278","高台县","明水8号配变(新建)","红","0.0000","135.29","0.0000"]
["4279","高台县","明水7号配变","红","0.0000","132.67","0.0000"]
["4280","高台县","明水6号配变","红","0.0000","138.80","0.0000"]
["4281","高台县","明水5号配变","红","0.0000","260.34","0.0000"]
["4282","高台县","明水4号配变（改造后）","红","0.0000","170.89","0.0000"]
["4283","高台县","明水3号配变（改造后）","红","0.0000","167.10","0.0000"]
["4284","高台县","明水2号配变","红","0.0000","135.40","0.0000"]
["4285","高台县","明水24配变（新）","红","0.0000","40.00","0.0000"]
["4286","高台县","明水20号配变","红","0.0000","68.04","0.0000"]
["4287","高台县","明水1号配变（115）","红","0.0000","83.68","0.0000"]
["4288","高台县","明水1号配变","红","0.0000","170.49","0.0000"]
["4289","高台县","明水18号配变","红","0.0000","80.64","0.0000"]
["4290","高台县","明水17号配变(新建)","红","0.0000","128.62","0.0000"]
["4291","高台县","明水10号配变","红","0.0000","164.97","0.0000"]
["4292","临泽县","明昌农场照明配变","绿","8.0493","8.05","0.0000"]
["4293","临泽县","明昌农场6号","绿","40.0000","40.00","0.0000"]
["4294","临泽县","明昌农场5号","绿","24.0101","24.01","0.0000"]
["4295","临泽县","明昌农场4号","绿","40.0000","40.00","0.0000"]
["4296","临泽县","明昌农场2号","绿","80.0000","80.00","0.0000"]
["4297","临泽县","明昌3号井变","绿","40.0557","40.06","0.0000"]
["4298","甘州区","明家城阿庄配变","绿","40.4175","40.42","0.0000"]
["4299","甘州区","明家城村配变","绿","100.3622","100.36","0.0000"]
["4300","甘州区","明家城村羊庄子配变","绿","80.4384","80.44","0.0000"]
["4301","甘州区","明家城村四社配变","绿","40.2301","40.23","0.0000"]
["4302","甘州区","明家城村十二社养殖场配变","绿","80.0594","80.06","0.0000"]
["4303","甘州区","明家城村保庄配变","绿","80.3756","80.38","0.0000"]
["4304","甘州区","明家城村七社配变","绿","40.2551","40.26","0.0000"]
["4305","甘州区","明家城七社1#配变","绿","160.1017","160.10","0.0000"]
["4306","甘州区","明光专业种植合作社配变","绿","167.9638","167.96","0.0000"]
["4307","民乐县","昌隆养殖配变","绿","253.3682","253.37","0.0000"]
["4308","山丹县","昌泰苑小区配变","绿","259.4182","259.42","0.0000"]
["4309","临泽县","昌泰小区配变","绿","84.3528","84.35","0.0000"]
["4310","高台县","昌农塑业2号配变","红","0.0000","160.00","0.0000"]
["4311","高台县","昇宝东升大厦配变","红","0.0000","326.93","0.0000"]
["4312","甘州区","昆仑配变","绿","334.2466","334.25","0.0000"]
["4313","甘州区","昆仑箱式变","绿","322.2713","322.27","0.0000"]
["4314","甘州区","旺年养殖厂1#配变","绿","160.0970","160.10","0.0000"]
["4315","高台县","时代市场公用配变","红","0.0000","133.89","0.0000"]
["4316","高台县","时代小区高层变间隔配电变压器","红","0.0000","405.07","0.0000"]
["4317","肃南县","旧部队配变","红","0.0000","24.02","0.0000"]
["4318","肃南县","旧寺湾配变","绿","80.1042","80.10","0.0000"]
["4319","肃南县","旧寺湾新配变","绿","80.2877","80.29","0.0000"]
["4320","肃南县","旧寺湾抽水配变","绿","24.0005","24.00","0.0000"]
["4321","民乐县","旧堡配变","绿","116.6614","162.02","45.3600"]
["4322","民乐县","旧堡小康配变","绿","64.7959","64.80","0.0000"]
["4323","山丹县","旧东四台","绿","40.4450","40.44","0.0000"]
["4324","甘州区","日用箱变站内变压器","绿","522.0272","522.03","0.0000"]
["4325","高台县","方正科技西配变","红","0.0000","80.00","0.0000"]
["4326","高台县","方三僖农场配变","红","0.0000","40.00","0.0000"]
["4327","山丹县","新鹏润农牧养殖场配变","绿","160.0542","160.05","0.0000"]
["4328","临泽县","新鲁渠西配变","绿","40.0000","40.00","0.0000"]
["4329","肃南县","新账房配变","绿","24.0495","24.05","0.0000"]
["4330","临泽县","新荣基农场配变","绿","0.0000","24.09","0.0000"]
["4331","甘州区","新胜村配变","绿","24.3276","24.33","0.0000"]
["4332","甘州区","新胜大棚配变","绿","40.5599","40.56","0.0000"]
["4333","甘州区","新胜四社配变","绿","160.6176","160.62","0.0000"]
["4334","甘州区","新胜六社配变","绿","80.4138","80.41","0.0000"]
["4335","甘州区","新胜五社配变","绿","40.8274","40.83","0.0000"]
["4336","甘州区","新胜二社配变","绿","40.7304","40.73","0.0000"]
["4337","甘州区","新胜三社配变","绿","40.5747","40.57","0.0000"]
["4338","甘州区","新胜三社1#配变","绿","160.9494","160.95","0.0000"]
["4339","甘州区","新胜一社配变","绿","80.2349","80.23","0.0000"]
["4340","甘州区","新胜一社1#配变","绿","160.0549","160.05","0.0000"]
["4341","高台县","新联村配变新","红","0.0000","161.42","160.0000"]
["4342","高台县","新联村5社井配变","红","0.0000","80.14","0.0000"]
["4343","高台县","新联抗旱北配变","红","0.0000","160.00","0.0000"]
["4344","高台县","新联四社西配变井新","红","0.0000","80.38","0.0000"]
["4345","高台县","新联四社西井配变","红","0.0000","83.67","0.0000"]
["4346","高台县","新联四社东配变新","红","0.0000","43.98","0.0000"]
["4347","高台县","新联北配变","红","0.0000","128.88","0.0000"]
["4348","高台县","新联六社配变","红","0.0000","160.65","0.0000"]
["4349","高台县","新联六社南一台配变","红","0.0000","128.00","0.0000"]
["4350","高台县","新联二社配变","红","0.0000","161.22","0.0000"]
["4351","高台县","新联二社西新配变","红","0.0000","82.65","0.0000"]
["4352","高台县","新联二社新配变","红","0.0000","160.63","0.0000"]
["4353","高台县","新联二社南配变","红","0.0000","82.28","0.0000"]
["4354","高台县","新联二社南变","红","0.0000","40.01","0.0000"]
["4355","高台县","新联二社中新配变","红","0.0000","80.00","0.0000"]
["4356","高台县","新联二社东配变新","红","0.0000","67.98","0.0000"]
["4357","高台县","新联东配变","红","0.0000","161.44","0.0000"]
["4358","高台县","新联三社配变","红","0.0000","80.00","0.0000"]
["4359","高台县","新联三社南配变","红","0.0000","80.00","0.0000"]
["4360","高台县","新联三社北配变","红","0.0000","40.06","0.0000"]
["4361","高台县","新联三社1号配变","红","0.0000","80.96","0.0000"]
["4362","高台县","新联七社抗旱1号配变","红","0.0000","80.00","0.0000"]
["4363","高台县","新联一社新配变","红","0.0000","80.00","0.0000"]
["4364","高台县","新联一社北配变","红","0.0000","80.00","0.0000"]
["4365","民乐县","新绿地种植专业合作社配变","绿","80.0278","80.03","0.0000"]
["4366","高台县","新生配变","红","0.0000","80.75","0.0000"]
["4367","高台县","新生社新配变","红","0.0000","164.12","0.0000"]
["4368","高台县","新生电采暖配变","红","0.0000","320.01","0.0000"]
["4369","高台县","新生四号煤改电配变","红","0.0000","321.51","0.0000"]
["4370","高台县","新生十配变","红","0.0000","24.81","0.0000"]
["4371","高台县","新生十三社配变","红","0.0000","160.80","80.0000"]
["4372","高台县","新生北配变","红","0.0000","24.10","0.0000"]
["4373","高台县","新生五社配变变压器","红","0.0000","160.88","160.0000"]
["4374","高台县","新生二号楼配变","红","0.0000","80.96","0.0000"]
["4375","高台县","新生九社配变","红","0.0000","80.51","0.0000"]
["4376","高台县","新生七社配变","红","0.0000","80.86","0.0000"]
["4377","高台县","新生一配变","红","0.0000","40.45","40.0000"]
["4378","高台县","新生6号农民公寓楼配变","红","0.0000","402.74","0.0000"]
["4379","高台县","新生4社配变","红","0.0000","81.22","0.0000"]
["4380","高台县","新生2号配变","红","0.0000","84.15","0.0000"]
["4381","高台县","新生1配变","红","0.0000","80.24","0.0000"]
["4382","甘州区","新源畜牧养殖区配变","绿","160.2769","160.28","0.0000"]
["4383","临泽县","新添北河滩配变","绿","64.0041","64.00","0.0000"]
["4384","临泽县","新添养殖场配变","绿","101.4592","170.24","68.7800"]
["4385","临泽县","新添养殖场3#配变台区","绿","160.0327","160.03","0.0000"]
["4386","临泽县","新添养殖场2#配变台区","绿","322.6618","322.66","0.0000"]
["4387","临泽县","新添8-9社变","绿","161.7540","161.75","0.0000"]
["4388","临泽县","新添6社配变","绿","80.5218","80.52","0.0000"]
["4389","临泽县","新添4-7社配变","绿","161.3739","161.37","0.0000"]
["4390","临泽县","新添10社配变","绿","80.9224","80.92","0.0000"]
["4391","临泽县","新添1-2社配变","绿","161.0948","161.09","0.0000"]
["4392","山丹县","新泉六社配变","黄","40.0518","40.05","0.0000"]
["4393","山丹县","新泉下配变（新）","黄","160.5979","160.60","0.0000"]
["4394","山丹县","新泉上配变","黄","64.6792","64.68","0.0000"]
["4395","高台县","新沟西配变","红","0.0000","25.26","0.0000"]
["4396","甘州区","新沟水管站配变","绿","80.1292","80.13","0.0000"]
["4397","高台县","新沟村配变","红","0.0000","81.27","0.0000"]
["4398","甘州区","新沟村配变","绿","322.0531","322.05","0.0000"]
["4399","甘州区","新沟村井配变","绿","252.5469","252.55","0.0000"]
["4400","甘州区","新沟小区配变","绿","162.5019","162.50","0.0000"]
["4401","高台县","新沟南配变","红","0.0000","80.18","0.0000"]
["4402","甘州区","新沟农场配变","绿","24.0559","24.06","0.0000"]
["4403","甘州区","新沟农场堡子配变","绿","24.0056","24.01","0.0000"]
["4404","高台县","新沟养殖区配变","红","0.0000","40.34","0.0000"]
["4405","高台县","新沟六社配变","红","0.0000","161.65","0.0000"]
["4406","甘州区","新沟五社配变","绿","64.4852","64.49","0.0000"]
["4407","甘州区","新沟五六号楼采暖配变","绿","320.0000","320.00","0.0000"]
["4408","高台县","新沟二社配变","红","0.0000","81.06","0.0000"]
["4409","甘州区","新沟二社新井","绿","64.0000","64.00","0.0000"]
["4410","甘州区","新沟二社小区配变","绿","253.8505","253.85","0.0000"]
["4411","甘州区","新沟九社井配变","绿","48.0061","48.01","0.0000"]
["4412","高台县","新沟三社配变","红","0.0000","80.14","0.0000"]
["4413","甘州区","新沟三十社配变","绿","40.2672","40.27","0.0000"]
["4414","甘州区","新沟七社配变","绿","40.4743","40.47","0.0000"]
["4415","高台县","新沟一社配变","红","0.0000","80.44","0.0000"]
["4416","甘州区","新沟一二九配变","绿","41.1258","41.13","0.0000"]
["4417","高台县","新民面粉厂配变","红","0.0000","160.61","100.0000"]
["4418","临泽县","新民砖厂配变","绿","160.0309","160.03","0.0000"]
["4419","高台县","新民生活井配变","红","0.0000","85.33","0.0000"]
["4420","临泽县","新民滩配变","绿","64.4532","64.45","0.0000"]
["4421","临泽县","新民滩提灌站配变","绿","40.0015","40.00","0.0000"]
["4422","临泽县","新民村新变","绿","320.0178","320.02","0.0000"]
["4423","民乐县","新民新建配变","绿","164.2106","164.21","0.0000"]
["4424","甘州区","新民小康楼住宅配变","绿","200.1742","200.17","0.0000"]
["4425","甘州区","新民小康楼2#配变","绿","320.6913","320.69","0.0000"]
["4426","高台县","新民小学配变","红","0.0000","160.29","0.0000"]
["4427","甘州区","新民小区4号配变","绿","164.3256","164.33","0.0000"]
["4428","甘州区","新民四社配变","绿","162.8941","162.89","0.0000"]
["4429","高台县","新民四社照明配变新","红","0.0000","81.22","0.0000"]
["4430","高台县","新民四社照明变","红","0.0000","80.18","0.0000"]
["4431","高台县","新民四社新井配变","红","0.0000","83.10","0.0000"]
["4432","高台县","新民四社副井配变","红","0.0000","80.01","0.0000"]
["4433","高台县","新民四社养殖小区新配变","红","0.0000","80.02","0.0000"]
["4434","临泽县","新民养殖小区配变","绿","80.0000","80.00","0.0000"]
["4435","高台县","新民养殖场配变","红","0.0000","80.55","0.0000"]
["4436","甘州区","新民六社配变","绿","80.2182","80.22","0.0000"]
["4437","甘州区","新民五社配变","绿","160.3314","160.33","0.0000"]
["4438","甘州区","新民五社1号配变","绿","80.0000","80.00","0.0000"]
["4439","高台县","新民二社新井新配变","红","0.0000","80.00","0.0000"]
["4440","高台县","新民二社南井新配变","红","0.0000","83.65","0.0000"]
["4441","高台县","新民二社副井配变","红","0.0000","167.85","160.0000"]
["4442","高台县","新民二社副井变新","红","0.0000","80.43","80.0000"]
["4443","高台县","新民二社主井配变","红","0.0000","83.91","0.0000"]
["4444","甘州区","新民二社2#配变","绿","160.7734","160.77","0.0000"]
["4445","甘州区","新民二社1#配变（新）","绿","160.2949","160.29","0.0000"]
["4446","高台县","新民三社西井配变","红","0.0000","164.51","0.0000"]
["4447","高台县","新民三社西井变","红","0.0000","82.47","0.0000"]
["4448","高台县","新民三社温室配变1号","红","0.0000","80.00","0.0000"]
["4449","高台县","新民三社南井配变","红","0.0000","80.00","0.0000"]
["4450","高台县","新民三社副井配变","红","0.0000","45.57","0.0000"]
["4451","高台县","新民三社东配变","红","0.0000","82.27","0.0000"]
["4452","甘州区","新民三社2#配变","绿","161.1179","161.12","0.0000"]
["4453","高台县","新民三四社照明配变","红","0.0000","162.79","160.0000"]
["4454","甘州区","新民一社配变","绿","80.0688","80.07","0.0000"]
["4455","高台县","新民一社西井配变","红","0.0000","64.45","0.0000"]
["4456","高台县","新民一社照明北配变","红","0.0000","40.17","0.0000"]
["4457","高台县","新民一社南井新配变","红","0.0000","129.45","0.0000"]
["4458","高台县","新民一社副井配变新","红","0.0000","80.37","0.0000"]
["4459","高台县","新民一社副井配变","红","0.0000","166.28","0.0000"]
["4460","甘州区","新民一社2号配变","绿","81.7425","81.74","0.0000"]
["4461","临泽县","新民6-7社配变","绿","162.4037","162.40","0.0000"]
["4462","临泽县","新民5社配变","绿","161.0540","161.05","0.0000"]
["4463","临泽县","新民4社配变","绿","81.7915","81.79","0.0000"]
["4464","临泽县","新民3社新建配变","绿","161.3235","161.32","0.0000"]
["4465","临泽县","新民1-3社配变","绿","101.9373","101.94","0.0000"]
["4466","临泽县","新柳村2社配变","绿","81.2396","81.24","0.0000"]
["4467","临泽县","新柳小康点配变","绿","129.0922","129.09","0.0000"]
["4468","临泽县","新柳4社配变","绿","80.2535","80.25","0.0000"]
["4469","临泽县","新柳1社配变","绿","80.2212","80.22","0.0000"]
["4470","甘州区","新新小区配变","绿","326.6426","326.64","0.0000"]
["4471","甘州区","新新学校配变","绿","104.5105","104.51","0.0000"]
["4472","甘州区","新新六社配变","绿","41.8720","41.87","0.0000"]
["4473","甘州区","新新三社配变","绿","81.8839","81.88","0.0000"]
["4474","山丹县","新开蓄水池配变","绿","160.0000","160.00","0.0000"]
["4475","山丹县","新开移民点配变（新）","绿","81.0963","81.10","0.0000"]
["4476","山丹县","新开移民点配变","绿","80.0000","80.00","0.0000"]
["4477","山丹县","新开移民点养殖场配变","绿","160.0193","160.02","0.0000"]
["4478","山丹县","新开村养殖小区配变","绿","160.0366","160.04","0.0000"]
["4479","高台县","新开南配变","红","0.0000","80.46","0.0000"]
["4480","高台县","新开九社配变","红","0.0000","24.00","0.0000"]
["4481","高台县","新开九社2号配变","红","0.0000","161.32","0.0000"]
["4482","山丹县","新开东2号配变","绿","82.5133","82.51","0.0000"]
["4483","高台县","新开一配变","红","0.0000","129.47","0.0000"]
["4484","高台县","新开8社井灌配变","红","0.0000","81.12","0.0000"]
["4485","高台县","新开6社井灌配变","红","0.0000","80.34","0.0000"]
["4486","高台县","新开6-8配变","红","0.0000","80.78","0.0000"]
["4487","高台县","新开5配变","红","0.0000","160.96","0.0000"]
["4488","高台县","新开3配变","红","0.0000","81.51","0.0000"]
["4489","高台县","新开2社配变","红","0.0000","40.77","0.0000"]
["4490","高台县","新开10社配变","红","0.0000","80.41","0.0000"]
["4491","高台县","新建面粉厂新配变","红","0.0000","80.03","55.0000"]
["4492","民乐县","新建陈庄配变","绿","161.9908","161.99","0.0000"]
["4493","民乐县","新建看守所（200）配变","绿","163.6542","163.65","0.0000"]
["4494","甘州区","新建四社配变","绿","81.5513","81.55","0.0000"]
["4495","高台县","新建十社配变","红","0.0000","258.20","0.0000"]
["4496","高台县","新建八社配变","红","0.0000","83.75","0.0000"]
["4497","甘州区","新建五社配变","绿","80.3364","80.34","0.0000"]
["4498","甘州区","新建五社井配变","绿","137.9231","137.92","0.0000"]
["4499","高台县","新建五六社2#配变","红","0.0000","259.38","160.0000"]
["4500","高台县","新建二社配变","红","0.0000","87.46","0.0000"]
["4501","甘州区","新建二社井配变","绿","84.4850","84.48","0.0000"]
["4502","高台县","新建九社配变","红","0.0000","160.40","0.0000"]
["4503","肃南县","新建东城子配变","绿","111.8846","161.88","50.0000"]
["4504","高台县","新建三社配变","红","0.0000","167.59","0.0000"]
["4505","民乐县","新建三堡一变","绿","165.3198","165.32","0.0000"]
["4506","高台县","新建七社配变","红","0.0000","135.11","0.0000"]
["4507","甘州区","新建一社农民合作社2#配变","绿","166.5260","166.53","0.0000"]
["4508","甘州区","新建一社农民合作社1#配变","绿","320.0000","320.00","0.0000"]
["4509","甘州区","新建一社井配变（新）","绿","163.7781","163.78","0.0000"]
["4510","甘州区","新建一社井配变","绿","84.7386","84.74","0.0000"]
["4511","高台县","新建一社东配变","红","0.0000","168.69","0.0000"]
["4512","甘州区","新建一二社配变","绿","81.1822","81.18","0.0000"]
["4513","甘州区","新庙移民配变","绿","134.9209","134.92","0.0000"]
["4514","甘州区","新庙移民2#配变","绿","160.3692","160.37","0.0000"]
["4515","甘州区","新庙四社配变","绿","160.7066","160.71","0.0000"]
["4516","甘州区","新庙五社配变","绿","42.4929","42.49","0.0000"]
["4517","甘州区","新庙七八社配变","绿","160.9798","160.98","0.0000"]
["4518","甘州区","新庙一社配变","绿","163.5619","163.56","0.0000"]
["4519","民乐县","新庄配变","绿","108.5705","162.57","54.0000"]
["4520","民乐县","新庄种植配变","绿","80.6433","80.64","0.0000"]
["4521","民乐县","新庄种植2号配变","绿","40.0040","40.00","0.0000"]
["4522","民乐县","新庄小变","绿","40.7811","40.78","0.0000"]
["4523","民乐县","新庄大配变","绿","163.7232","163.72","0.0000"]
["4524","山丹县","新庄南2号配变(新)","绿","160.3009","160.30","0.0000"]
["4525","山丹县","新庄南1号配变","绿","80.1230","80.12","0.0000"]
["4526","山丹县","新庄北配变","绿","40.3979","40.40","0.0000"]
["4527","民乐县","新庄养殖配变","绿","80.1922","80.19","0.0000"]
["4528","民乐县","新庄三号配变","绿","160.0000","160.00","0.0000"]
["4529","民乐县","新庄2号配变","绿","80.0000","80.00","0.0000"]
["4530","民乐县","新庄2号新建种植基地配变","绿","40.0383","40.04","0.0000"]
["4531","甘州区","新小小区箱变站内变压器间隔配电变压器","绿","513.4476","513.45","0.0000"]
["4532","山丹县","新安小区箱变配电变压器","绿","1000.0000","1000.00","0.0000"]
["4533","民乐县","新天马庄配变","绿","65.8646","65.86","0.0000"]
["4534","民乐县","新天寄宿制小学煤改电配变","绿","161.7829","161.78","0.0000"]
["4535","民乐县","新天堡西配变","绿","179.9579","255.56","75.6000"]
["4536","民乐县","新天堡东配变","绿","130.6685","130.67","0.0000"]
["4537","甘州区","新墩镇隋家寺四社配变","绿","40.0000","40.00","0.0000"]
["4538","甘州区","新墩镇隋家寺四社大棚配变","绿","80.0772","80.08","0.0000"]
["4539","甘州区","新墩镇隋家寺五六社配变","绿","160.5953","160.60","0.0000"]
["4540","甘州区","新墩镇隋家寺五六七社配变","绿","60.7801","80.78","20.0000"]
["4541","甘州区","新墩镇隋家寺一二社配变","绿","160.9078","160.91","0.0000"]
["4542","甘州区","新墩镇隋家寺一二三社配变","绿","40.4198","40.42","0.0000"]
["4543","甘州区","新墩镇银河嘉园配变","绿","81.5710","81.57","0.0000"]
["4544","甘州区","新墩镇花儿村四五社配变","绿","83.1480","83.15","0.0000"]
["4545","甘州区","新墩镇汽车站2#配变","绿","80.1019","80.10","0.0000"]
["4546","甘州区","新墩镇柏闸高效大棚配变","绿","80.0056","80.01","0.0000"]
["4547","甘州区","新墩镇柏闸家园2#配变","绿","325.0593","325.06","0.0000"]
["4548","甘州区","新墩镇柏闸家园1#配变","绿","255.6260","255.63","0.0000"]
["4549","甘州区","新墩镇柏闸四五社配变","绿","160.6012","160.60","0.0000"]
["4550","甘州区","新墩镇柏闸十社配变","绿","40.3283","40.33","0.0000"]
["4551","甘州区","新墩镇柏闸六七八社配变","绿","35.0396","40.64","5.6000"]
["4552","甘州区","新墩镇柏闸二社2#配变","绿","81.6285","81.63","0.0000"]
["4553","甘州区","新墩镇柏闸三九社配变","绿","80.8947","80.89","0.0000"]
["4554","甘州区","新墩镇柏闸一社配变","绿","160.3786","160.38","0.0000"]
["4555","甘州区","新墩镇林场2#配变","绿","80.1890","80.19","0.0000"]
["4556","甘州区","新墩镇新墩二社配变","绿","80.4216","80.42","0.0000"]
["4557","甘州区","新墩镇新墩中学1#配变","绿","320.0000","320.00","0.0000"]
["4558","甘州区","新墩镇新墩三四五社配变","绿","80.0183","80.02","0.0000"]
["4559","甘州区","新墩镇新墩一社配变","绿","166.5849","166.58","0.0000"]
["4560","甘州区","新墩镇城儿闸村配变","绿","40.4132","40.41","0.0000"]
["4561","甘州区","新墩镇城儿闸四社配变","绿","160.0007","160.00","0.0000"]
["4562","甘州区","新墩镇城儿闸四社2#配变","绿","160.1940","160.19","0.0000"]
["4563","甘州区","新墩镇城儿闸五六七社配变","绿","64.9870","64.99","0.0000"]
["4564","甘州区","新墩镇城儿闸三社配变","绿","24.5182","24.52","0.0000"]
["4565","甘州区","新墩镇城儿闸一社配变","绿","160.3434","160.34","0.0000"]
["4566","甘州区","新墩镇园艺八社配变","绿","80.8155","80.82","0.0000"]
["4567","甘州区","新墩镇园艺二六社配变","绿","161.0963","161.10","0.0000"]
["4568","甘州区","新墩镇园艺二六七社配变","绿","325.1452","325.15","0.0000"]
["4569","甘州区","新墩镇园艺九社配变","绿","161.0228","161.02","0.0000"]
["4570","甘州区","新墩镇园艺三社配变","绿","160.6628","160.66","0.0000"]
["4571","甘州区","新墩镇园艺三四社配变","绿","160.3336","160.33","0.0000"]
["4572","甘州区","新墩镇园艺一五社配变","绿","81.4588","81.46","0.0000"]
["4573","甘州区","新墩镇双塔村配变（洪信三社配变）","绿","80.0000","80.00","0.0000"]
["4574","甘州区","新墩镇双塔村民俗客栈配变","绿","323.6816","323.68","0.0000"]
["4575","甘州区","新墩镇双塔村民俗客栈2#配变","绿","327.8532","327.85","0.0000"]
["4576","甘州区","新墩镇双塔嘉苑1#配变","绿","647.1072","647.11","0.0000"]
["4577","甘州区","新墩镇双塔嘉园2#配变","绿","255.8984","255.90","0.0000"]
["4578","甘州区","新墩镇双塔六社配变","绿","80.1752","80.18","0.0000"]
["4579","甘州区","新墩镇双塔二社配变","绿","64.0812","64.08","0.0000"]
["4580","甘州区","新墩镇双塔三四社配变","绿","160.1717","160.17","0.0000"]
["4581","甘州区","新墩镇双堡村安置区配变","绿","161.3160","161.32","0.0000"]
["4582","甘州区","新墩镇双堡嘉苑配变","绿","256.2354","256.24","0.0000"]
["4583","甘州区","新墩镇双堡六七八社配变","绿","40.0939","40.09","0.0000"]
["4584","甘州区","新墩镇双堡八社配变","绿","321.6211","321.62","0.0000"]
["4585","甘州区","新墩镇双堡三四五社配变","绿","64.3967","64.40","0.0000"]
["4586","甘州区","新墩镇双堡一二九社配变","绿","80.6235","80.62","0.0000"]
["4587","甘州区","新墩镇南闸八社配变","绿","100.1242","100.12","0.0000"]
["4588","甘州区","新墩镇南华十一社配变","绿","160.0220","160.02","0.0000"]
["4589","甘州区","新墩镇南华六社配变","绿","161.2757","161.28","0.0000"]
["4590","甘州区","新墩镇南华八社配变","绿","82.2212","82.22","0.0000"]
["4591","甘州区","新墩镇南华九社配变","绿","80.0000","80.00","0.0000"]
["4592","甘州区","新墩镇南华一社配变","绿","40.0000","40.00","0.0000"]
["4593","甘州区","新墩镇2#配变","绿","80.2227","80.22","0.0000"]
["4594","甘州区","新墩镇1#配变","绿","81.4618","81.46","0.0000"]
["4595","民乐县","新墩配变","绿","161.9690","161.97","0.0000"]
["4596","甘州区","新墩苗圃1#配变","绿","160.0000","160.00","0.0000"]
["4597","甘州区","新墩林场井配变","绿","128.0000","128.00","0.0000"]
["4598","山丹县","新墩村薯香驿站配变","黄","80.6977","80.70","0.0000"]
["4599","甘州区","新墩库房配变","绿","200.2746","200.27","0.0000"]
["4600","山丹县","新墩四社配变","黄","24.0997","24.10","0.0000"]
["4601","甘州区","新墩六社二#井配变","绿","80.0022","80.00","0.0000"]
["4602","山丹县","新墩二社配变（新）","黄","80.5713","80.57","0.0000"]
["4603","山丹县","新墩三社配变","黄","40.2351","40.24","0.0000"]
["4604","山丹县","新墩三四社农综配变","黄","40.0000","40.00","0.0000"]
["4605","山丹县","新墩一社配变（新）","黄","80.1825","80.18","0.0000"]
["4606","甘州区","新墩一社配变","绿","322.1318","322.13","0.0000"]
["4607","民乐县","新堡配变","绿","40.5488","40.55","0.0000"]
["4608","甘州区","新城配变","绿","80.2115","80.21","0.0000"]
["4609","甘州区","新城村养殖厂配变","绿","24.0302","24.03","0.0000"]
["4610","甘州区","新城村2号配变","绿","160.3344","160.33","0.0000"]
["4611","山丹县","新城名苑箱式变电站母线间隔配电变压器","绿","813.8062","813.81","0.0000"]
["4612","高台县","新城区线宏昇房地产公司箱变配变","红","0.0000","820.04","0.0000"]
["4613","山丹县","新城区7#配变","绿","252.8083","252.81","0.0000"]
["4614","山丹县","新城区5#配变（新）","绿","324.8040","324.80","0.0000"]
["4615","山丹县","新城区4#箱式变电站变压器间隔1配电变压器","绿","522.5468","522.55","0.0000"]
["4616","山丹县","新城区3#配变","绿","252.0040","252.00","0.0000"]
["4617","高台县","新坝镇养老院配变","红","0.0000","324.31","160.0000"]
["4618","高台县","新坝街道配变","红","0.0000","400.15","0.0000"]
["4619","肃南县","新坝机关西配变","红","0.0000","16.03","0.0000"]
["4620","高台县","新坝农具厂配变","红","0.0000","129.97","0.0000"]
["4621","高台县","新坝供电所所用配变","红","0.0000","40.08","0.0000"]
["4622","甘州区","新园配变","绿","330.1661","330.17","0.0000"]
["4623","民乐县","新四组配变","绿","27.8568","80.78","52.9200"]
["4624","甘州区","新四区配变","绿","208.3869","208.39","0.0000"]
["4625","临泽县","新华草业配变","绿","50.4512","50.45","0.0000"]
["4626","临泽县","新华棚户区配变","绿","160.5641","160.56","0.0000"]
["4627","临泽县","新华家园小区配变","绿","162.5705","162.57","0.0000"]
["4628","甘州区","新华学校1#配变（紫家寨水井配变）","绿","64.2420","64.24","0.0000"]
["4629","甘州区","新华八社配变","绿","40.4238","40.42","0.0000"]
["4630","临泽县","新华供电所变","绿","128.2443","128.24","0.0000"]
["4631","甘州区","新华住宅小区配变（小堡小区配变）","绿","322.5378","322.54","0.0000"]
["4632","甘州区","新华二社配变","绿","80.7363","80.74","0.0000"]
["4633","甘州区","新华二社2#配变","绿","80.0351","80.04","0.0000"]
["4634","甘州区","新华书店箱式变站内变压器","绿","515.2528","515.25","0.0000"]
["4635","甘州区","新华七社配变","绿","80.7126","80.71","0.0000"]
["4636","临泽县","新华3-4社配变","绿","161.2671","161.27","0.0000"]
["4637","临泽县","新华2-4社配变","绿","81.2980","81.30","0.0000"]
["4638","临泽县","新华1社变","绿","80.4097","80.41","0.0000"]
["4639","民乐县","新八组配变","绿","64.3982","64.40","0.0000"]
["4640","民乐县","新五组配变","绿","80.5448","80.54","0.0000"]
["4641","甘州区","新乐物管配变S11-","绿","333.2099","333.21","0.0000"]
["4642","甘州区","新乐物管2号配变S11-","绿","337.4581","337.46","0.0000"]
["4643","甘州区","新乐市场箱式变母线间隔配电变压器","绿","508.2517","508.25","0.0000"]
["4644","山丹县","新乐养殖厂配变","绿","0.0000","80.53","0.0000"]
["4645","甘州区","新乐6号配变S11-","绿","330.3682","330.37","0.0000"]
["4646","甘州区","新乐5号配变S11-","绿","328.4752","328.48","0.0000"]
["4647","甘州区","新乐2号配变S11-","绿","263.3245","263.32","0.0000"]
["4648","山丹县","新丹2号配变（新）","绿","326.2484","326.25","0.0000"]
["4649","民乐县","新丰配变","绿","324.9123","324.91","0.0000"]
["4650","甘州区","新丰配变","绿","252.1014","252.10","0.0000"]
["4651","临泽县","新丰牛场配变","绿","80.0000","80.00","0.0000"]
["4652","临泽县","新丰牛场北变","绿","80.0067","80.01","0.0000"]
["4653","临泽县","新丰开发区2号配变","绿","80.3010","80.30","0.0000"]
["4654","临泽县","新丰塘坝配变","绿","40.0000","40.00","0.0000"]
["4655","民乐县","新丰三队配变","绿","64.7831","64.78","0.0000"]
["4656","民乐县","新丰三队2号配变","绿","40.2501","40.25","0.0000"]
["4657","临泽县","新丰7、8社配变","绿","162.9270","162.93","0.0000"]
["4658","临泽县","新丰5社配变","绿","35.4873","40.49","5.0000"]
["4659","临泽县","新丰4、6社新建配变","绿","161.9544","161.95","0.0000"]
["4660","临泽县","新丰2-3社配变","绿","81.8784","81.88","0.0000"]
["4661","临泽县","新丰1社配变","绿","40.5452","40.55","0.0000"]
["4662","民乐县","新三1号配变","绿","54.6863","160.53","105.8400"]
["4663","民乐县","新七组配变","绿","40.2479","40.25","0.0000"]
["4664","民乐县","新一组配变","绿","96.5814","161.38","64.8000"]
["4665","高台县","文管所配变","红","0.0000","80.01","0.0000"]
["4666","高台县","文管所2号","红","0.0000","80.00","0.0000"]
["4667","民乐县","文昌配电变压器","绿","509.7422","509.74","0.0000"]
["4668","甘州区","文庭苑物业配变","绿","640.0000","640.00","0.0000"]
["4669","甘州区","文庭苑照明配变","绿","811.6202","811.62","0.0000"]
["4670","甘州区","文庙配变","绿","325.1452","325.15","0.0000"]
["4671","临泽县","文化配变","绿","329.7631","329.76","0.0000"]
["4672","山丹县","敬老院配变","绿","80.0342","80.03","0.0000"]
["4673","甘州区","敬依村小康楼配变","绿","81.8768","81.88","0.0000"]
["4674","甘州区","敬依村养殖场配变","绿","83.0006","83.00","0.0000"]
["4675","甘州区","敬依村二小区配变","绿","321.5033","321.50","0.0000"]
["4676","甘州区","敬依四社配变","绿","24.3117","24.31","0.0000"]
["4677","甘州区","敬依四社3#配变","绿","80.8221","80.82","0.0000"]
["4678","甘州区","敬依六社配变","绿","40.5144","40.51","0.0000"]
["4679","甘州区","敬依五社配变","绿","80.9181","80.92","0.0000"]
["4680","甘州区","敬依五社2#配变","绿","80.3934","80.39","0.0000"]
["4681","甘州区","敬依二社2#配变","绿","161.9856","161.99","0.0000"]
["4682","甘州区","敬依三社配变","绿","81.1960","81.20","0.0000"]
["4683","甘州区","敬依三社2#配变","绿","160.0030","160.00","0.0000"]
["4684","甘州区","敬依一社配变","绿","40.0731","40.07","0.0000"]
["4685","甘州区","敬依一社2#配变","绿","80.6870","80.69","0.0000"]
["4686","甘州区","敬依2社配变","绿","80.0171","80.02","0.0000"]
["4687","甘州区","敬依2社3#配变","绿","80.3907","80.39","0.0000"]
["4688","民乐县","教体局配变","绿","161.9235","161.92","0.0000"]
["4689","民乐县","收购站配变","绿","160.0000","160.00","0.0000"]
["4690","肃南县","撒沟台子配变","绿","16.4435","16.44","0.0000"]
["4691","肃南县","摆浪3号配变","黄","24.0437","24.04","0.0000"]
["4692","肃南县","摆浪2号配变","黄","24.0420","24.04","0.0000"]
["4693","肃南县","摆浪1号配变","黄","24.1521","24.15","0.0000"]
["4694","高台县","搬迁队配变","红","0.0000","82.96","0.0000"]
["4695","高台县","搬迁队2号配变","红","0.0000","131.67","0.0000"]
["4696","甘州区","搬迁配变","绿","163.1635","163.16","0.0000"]
["4697","临泽县","振龙配变","绿","160.7044","160.70","0.0000"]
["4698","临泽县","振新配变","绿","100.0307","100.03","0.0000"]
["4699","民乐县","振兴配变","绿","40.0044","40.00","0.0000"]
["4700","民乐县","振兴新建配变","绿","80.0638","80.06","0.0000"]
["4701","山丹县","拾号抗旱二号井配变","绿","160.0000","160.00","0.0000"]
["4702","山丹县","拾号抗旱一号井配变","绿","160.0000","160.00","0.0000"]
["4703","山丹县","拾号四五队井配变（新）","绿","166.5082","166.51","0.0000"]
["4704","山丹县","拾号四五社配变","绿","65.3400","65.34","0.0000"]
["4705","山丹县","拾号四五社边配变","绿","80.6110","80.61","0.0000"]
["4706","山丹县","拾号四五社养殖场配变","绿","40.3617","40.36","0.0000"]
["4707","山丹县","拾号六七队配变（新）","绿","81.4571","81.46","0.0000"]
["4708","山丹县","拾号六七社边配变（新）","绿","40.3045","40.30","0.0000"]
["4709","山丹县","拾号八九队配变（新）","绿","81.0837","81.08","0.0000"]
["4710","山丹县","拾号八九社边配变（新）","绿","40.7868","40.79","0.0000"]
["4711","山丹县","拾号二队配变","绿","24.2835","24.28","0.0000"]
["4712","山丹县","拾号二社井配变","绿","100.0037","100.00","0.0000"]
["4713","山丹县","拾号三队配变","绿","24.4048","24.40","0.0000"]
["4714","山丹县","拾号三社井配变","绿","100.0037","100.00","0.0000"]
["4715","山丹县","拾号一队配变","绿","80.4275","80.43","0.0000"]
["4716","山丹县","拾号一社边配变","绿","80.6992","80.70","0.0000"]
["4717","山丹县","拾号一社井配变","绿","80.0020","80.00","0.0000"]
["4718","民乐县","招待配变","绿","511.4573","511.46","0.0000"]
["4719","民乐县","招待2号配变","绿","160.2932","160.29","0.0000"]
["4720","甘州区","扶贫配变","绿","162.4804","162.48","0.0000"]
["4721","甘州区","扫寺台配变","绿","40.0887","40.09","0.0000"]
["4722","肃南县","扎科口2#配变","黄","80.0119","80.01","0.0000"]
["4723","肃南县","扎科口1#配变","黄","80.0252","80.03","0.0000"]
["4724","山丹县","扁都口配变","绿","24.0463","24.05","0.0000"]
["4725","民乐县","扁都口4号配变","绿","100.4699","100.47","0.0000"]
["4726","山丹县","扁都口3号配变","绿","160.0534","160.05","0.0000"]
["4727","民乐县","扁都口2号配变","绿","8.0000","8.00","0.0000"]
["4728","甘州区","房管配变（旧）","绿","256.4153","256.42","0.0000"]
["4729","高台县","成号林场2号配变","红","0.0000","40.00","0.0000"]
["4730","高台县","成号林场1号配变","红","0.0000","80.00","0.0000"]
["4731","高台县","成号村配变","红","0.0000","320.87","0.0000"]
["4732","高台县","成号村西配变","红","0.0000","161.56","0.0000"]
["4733","高台县","成号村林场配变","红","0.0000","80.00","0.0000"]
["4734","高台县","成号村开发区配变（杜发吉）","红","0.0000","43.02","0.0000"]
["4735","高台县","成号村开发区配变","红","0.0000","81.67","0.0000"]
["4736","高台县","成号村小康点配变","红","0.0000","81.02","0.0000"]
["4737","高台县","成号村小康楼配变","红","0.0000","80.46","0.0000"]
["4738","高台县","成号村四社配变","红","0.0000","40.00","0.0000"]
["4739","高台县","成号村四社井灌配变","红","0.0000","128.11","0.0000"]
["4740","高台县","成号村南配变","红","0.0000","67.17","0.0000"]
["4741","高台县","成号村六社温室配变","红","0.0000","80.00","0.0000"]
["4742","高台县","成号村六社井灌配变","红","0.0000","40.00","0.0000"]
["4743","高台县","成号村二社配变","红","0.0000","80.00","0.0000"]
["4744","高台县","成号村二社井灌配变","红","0.0000","80.02","0.0000"]
["4745","高台县","成号村中配变","红","0.0000","81.72","0.0000"]
["4746","高台县","成号村东配变","红","0.0000","323.10","0.0000"]
["4747","高台县","成号村三社温室配变","红","0.0000","24.00","0.0000"]
["4748","高台县","成号村三社养殖场配变","红","0.0000","24.00","0.0000"]
["4749","高台县","成号村七社配变","红","0.0000","43.06","0.0000"]
["4750","高台县","成号村七社温室变","红","0.0000","83.65","0.0000"]
["4751","高台县","成号村5-6社温室配变","红","0.0000","40.01","0.0000"]
["4752","高台县","成号村2-7社温室变","红","0.0000","24.00","0.0000"]
["4753","高台县","成号农场配变","红","0.0000","64.05","0.0000"]
["4754","甘州区","成东家私配变","绿","322.2357","322.24","0.0000"]
["4755","民乐县","戎庄配变","绿","66.6083","66.61","0.0000"]
["4756","高台县","恒源建筑公司变","红","0.0000","40.00","0.0000"]
["4757","高台县","恒源农场3号配变","红","0.0000","83.18","0.0000"]
["4758","高台县","恒源农场2配变","红","0.0000","80.00","0.0000"]
["4759","甘州区","恒昌农林牧有限公司配变","绿","40.0067","40.01","0.0000"]
["4760","高台县","恒基汽贸公司配变","红","0.0000","80.07","0.0000"]
["4761","甘州区","恒信配变","绿","255.2227","255.22","0.0000"]
["4762","民乐县","总寨3号配变","绿","82.0007","82.00","0.0000"]
["4763","民乐县","总寨2号配变","绿","80.5856","80.59","0.0000"]
["4764","高台县","怡园小区高层箱变配电变压器","红","0.0000","806.56","0.0000"]
["4765","甘州区","志龙专业合作社配变","绿","252.4595","252.46","0.0000"]
["4766","民乐县","德硕配变","绿","160.4097","160.41","0.0000"]
["4767","高台县","德盛商贸城公用配变","红","0.0000","208.03","0.0000"]
["4768","高台县","御景苑配变","红","0.0000","255.20","0.0000"]
["4769","甘州区","御景园箱式变间隔配电变压器","绿","507.5728","507.57","0.0000"]
["4770","甘州区","得泽农场配变","绿","84.3931","84.39","0.0000"]
["4771","甘州区","徐赵寨蔬菜大棚配变","绿","84.5283","84.53","0.0000"]
["4772","甘州区","徐赵寨育苗配变（徐赵寨配变）","绿","163.8858","163.89","0.0000"]
["4773","甘州区","徐赵寨村农业基地2号配变","绿","40.0708","40.07","0.0000"]
["4774","甘州区","徐赵寨村农业基地1号配变","绿","335.2521","335.25","0.0000"]
["4775","甘州区","徐赵寨小康楼配变","绿","334.2308","334.23","0.0000"]
["4776","甘州区","徐赵寨四社配变","绿","164.5174","164.52","0.0000"]
["4777","甘州区","徐赵寨四社2号配变","绿","320.6725","320.67","0.0000"]
["4778","甘州区","徐赵寨六社配变","绿","80.0641","80.06","0.0000"]
["4779","甘州区","徐赵寨六社2号配变","绿","80.6543","80.65","0.0000"]
["4780","甘州区","徐赵寨八社配变","绿","80.7979","80.80","0.0000"]
["4781","甘州区","徐赵寨八社蔬菜大棚配变","绿","80.0000","80.00","0.0000"]
["4782","甘州区","徐赵寨五社配变（四闸五社2号配变）","绿","128.3122","128.31","0.0000"]
["4783","甘州区","徐赵寨五八社2号配变","绿","252.2925","252.29","0.0000"]
["4784","甘州区","徐赵寨二社配变","绿","65.0669","65.07","0.0000"]
["4785","甘州区","徐赵寨二社2号配变","绿","160.0000","160.00","0.0000"]
["4786","甘州区","徐赵寨三社3号配变","绿","82.8440","82.84","0.0000"]
["4787","甘州区","徐赵寨三社2号变","绿","168.8200","168.82","0.0000"]
["4788","甘州区","徐赵寨七社配变","绿","80.3002","80.30","0.0000"]
["4789","甘州区","徐赵寨一社配变","绿","80.5500","80.55","0.0000"]
["4790","临泽县","徐翠芬井变","绿","26.0543","26.05","0.0000"]
["4791","民乐县","徐寨配变","绿","163.3220","163.32","0.0000"]
["4792","高台县","影剧院柱上变","红","0.0000","511.83","0.0000"]
["4793","民乐县","彭庄配变","绿","80.8957","80.90","0.0000"]
["4794","民乐县","彭刘水管所配变","绿","8.0126","8.01","0.0000"]
["4795","民乐县","彭下配变","绿","11.6141","81.61","70.0000"]
["4796","民乐县","彭上配变","绿","80.8685","80.87","0.0000"]
["4797","临泽县","弹药库变","绿","40.0512","40.05","0.0000"]
["4798","民乐县","张连庄配变","绿","160.6576","160.66","0.0000"]
["4799","民乐县","张连庄二号配变","绿","24.3362","80.50","56.1600"]
["4800","民乐县","张连庄4号台区","绿","80.5073","80.51","0.0000"]
["4801","民乐县","张连庄3号台区","绿","39.3926","160.35","120.9600"]
["4802","民乐县","张连庄2号新建配变","绿","72.1558","160.36","88.2000"]
["4803","民乐县","张连庄1号新建配变","绿","161.6078","161.61","0.0000"]
["4804","民乐县","张赵配变","绿","80.8080","80.81","0.0000"]
["4805","甘州区","张虎德配变（调配）","绿","320.1994","320.20","0.0000"]
["4806","甘州区","张自兵井配变","绿","80.0000","80.00","0.0000"]
["4807","民乐县","张满鸡场配变","绿","80.1806","80.18","0.0000"]
["4808","民乐县","张满西配变","绿","25.8289","80.91","55.0800"]
["4809","民乐县","张满小学煤改电配变","绿","190.5151","322.82","132.3000"]
["4810","民乐县","张满中配变","绿","163.0893","163.09","0.0000"]
["4811","民乐县","张满中1号配变","绿","94.4897","164.49","70.0000"]
["4812","民乐县","张满东2号配变","绿","163.9063","163.91","0.0000"]
["4813","山丹县","张湾移民井配变","绿","160.0030","160.00","0.0000"]
["4814","山丹县","张湾牛场配变","绿","24.0226","24.02","0.0000"]
["4815","山丹县","张湾枸杞基地配变","绿","330.0553","330.06","0.0000"]
["4816","临泽县","张湾板滩井配变","绿","40.0022","40.00","0.0000"]
["4817","山丹县","张湾村新井配变","绿","128.2791","128.28","0.0000"]
["4818","临泽县","张湾村8社配变","绿","80.8972","80.90","0.0000"]
["4819","临泽县","张湾村7社配变","绿","41.1456","41.15","0.0000"]
["4820","临泽县","张湾村6社配变","绿","41.2780","41.28","0.0000"]
["4821","临泽县","张湾村5社配变","绿","40.7638","40.76","0.0000"]
["4822","临泽县","张湾村4社配变","绿","81.2329","81.23","0.0000"]
["4823","临泽县","张湾村2-3社配变","绿","81.5229","81.52","0.0000"]
["4824","临泽县","张湾村1社配变","绿","24.9803","24.98","0.0000"]
["4825","临泽县","张湾养殖小区配变","绿","160.1893","160.19","0.0000"]
["4826","山丹县","张湾六八社配变","绿","80.9739","80.97","0.0000"]
["4827","临泽县","张湾公寓楼2号配变","绿","163.2122","163.21","0.0000"]
["4828","山丹县","张湾住宅小区配变（新）","绿","252.5159","252.52","0.0000"]
["4829","山丹县","张湾五社枸杞基地配变","绿","83.2214","83.22","0.0000"]
["4830","山丹县","张湾二社配变","绿","24.1446","24.14","0.0000"]
["4831","山丹县","张湾二社井配变","绿","128.0037","128.00","0.0000"]
["4832","山丹县","张湾九十社新井配变（新）","绿","160.0030","160.00","0.0000"]
["4833","临泽县","张湾专业队配变","绿","24.1848","24.18","0.0000"]
["4834","山丹县","张湾三社配变","绿","24.0768","24.08","0.0000"]
["4835","山丹县","张湾七社配变（新）","绿","80.4506","80.45","0.0000"]
["4836","山丹县","张湾七社井配变","绿","128.0022","128.00","0.0000"]
["4837","山丹县","张湾一社配变（新）","绿","40.2093","40.21","0.0000"]
["4838","山丹县","张湾一社井配变","绿","160.0030","160.00","0.0000"]
["4839","肃南县","张润忠配变","红","0.0000","160.02","0.0000"]
["4840","临泽县","张永俊配变","绿","50.4096","50.41","0.0000"]
["4841","民乐县","张明二队配变","绿","40.4275","40.43","0.0000"]
["4842","民乐县","张明三队2号配变","绿","326.6077","326.61","0.0000"]
["4843","临泽县","张文军变","绿","80.0019","80.00","0.0000"]
["4844","高台县","张掖黑河湿地管理局配变","红","0.0000","24.41","0.0000"]
["4845","甘州区","张掖纸业有限责任公司配变","绿","64.0178","64.02","0.0000"]
["4846","甘州区","张掖第七中学2#配变","绿","160.2153","160.22","0.0000"]
["4847","甘州区","张掖甘州区明永镇明永村第二社会福利服务中心2#","绿","160.1106","160.11","0.0000"]
["4848","甘州区","张掖甘州区明永镇明永村第二社会福利服务中心1#","绿","320.7497","320.75","0.0000"]
["4849","甘州区","张掖市综合实践学校配变","绿","320.6057","320.61","0.0000"]
["4850","甘州区","张掖市综合实践学校3号配变","绿","320.0074","320.01","0.0000"]
["4851","甘州区","张掖市直属粮库1号配变","绿","321.5001","321.50","0.0000"]
["4852","甘州区","张掖市甘州区麒延种植农民专业合作社配变","绿","160.5040","160.50","0.0000"]
["4853","甘州区","张掖市甘州区隆泰养殖农民专业合作社1#配变","绿","266.0516","266.05","0.0000"]
["4854","甘州区","张掖市张运汽车运输有限责任公司配变","绿","40.6269","40.63","0.0000"]
["4855","甘州区","张掖市寺大隆林场配变","绿","40.0933","40.09","0.0000"]
["4856","甘州区","张掖市垃圾处理厂配变","绿","504.5270","504.53","0.0000"]
["4857","高台县","张掖华峰公司配变","红","0.0000","164.53","0.0000"]
["4858","甘州区","张掖六中3#配变","绿","320.1856","320.19","0.0000"]
["4859","甘州区","张掖三中配变","绿","320.6695","320.67","0.0000"]
["4860","肃南县","张志忠农场变柱上变压器","绿","128.0312","128.03","0.0000"]
["4861","山丹县","张庄移民配变（新）","绿","64.3604","64.36","0.0000"]
["4862","民乐县","张庄村配变","绿","40.3680","40.37","0.0000"]
["4863","临泽县","张庄村4、7社配变","绿","160.2813","160.28","0.0000"]
["4864","山丹县","张庄机井配变（新）","绿","160.0020","160.00","0.0000"]
["4865","民乐县","张庄新建配变","绿","80.1336","80.13","0.0000"]
["4866","山丹县","张庄抗旱机井配变","绿","160.0000","160.00","0.0000"]
["4867","临泽县","张庄小康点配变","绿","40.0000","40.00","0.0000"]
["4868","临泽县","张庄小康点1号配变","绿","160.4247","160.42","0.0000"]
["4869","山丹县","张庄四社机井配变（新）","绿","169.7024","169.70","0.0000"]
["4870","山丹县","张庄养殖场配变","绿","160.4031","160.40","0.0000"]
["4871","山丹县","张庄五社井配变","绿","100.0010","100.00","0.0000"]
["4872","山丹县","张庄三四社配变","绿","40.5066","40.51","0.0000"]
["4873","山丹县","张庄三四社井配变","绿","100.0037","100.00","0.0000"]
["4874","山丹县","张庄七九社配变","绿","41.6942","41.69","0.0000"]
["4875","山丹县","张庄七九社井配变（新）","绿","160.0000","160.00","0.0000"]
["4876","山丹县","张庄一二八社配变(新）","绿","80.4306","80.43","0.0000"]
["4877","山丹县","张庄一二八社井配变","绿","252.0000","252.00","0.0000"]
["4878","临泽县","张庄5-6社配变","绿","64.5512","64.55","0.0000"]
["4879","临泽县","张庄3-4-7社配变","绿","80.7428","80.74","0.0000"]
["4880","临泽县","张庄1-2社配变","绿","81.4276","81.43","0.0000"]
["4881","肃南县","张家沟配变","绿","40.1436","40.14","0.0000"]
["4882","肃南县","张家沟下滩配变","绿","40.0709","40.07","0.0000"]
["4883","肃南县","张家沟3#配变","绿","8.0008","8.00","0.0000"]
["4884","肃南县","张家沟2#配变","绿","40.0015","40.00","0.0000"]
["4885","肃南县","张家沟1#配变","绿","40.0013","40.00","0.0000"]
["4886","民乐县","张家庄配变","绿","40.8755","40.88","0.0000"]
["4887","肃南县","张家庄新配变","绿","80.1175","80.12","0.0000"]
["4888","甘州区","张家寨村配变","绿","83.2433","83.24","0.0000"]
["4889","甘州区","张家寨小区配变","绿","322.5534","322.55","0.0000"]
["4890","甘州区","张家寨四社2#配变","绿","160.6896","160.69","0.0000"]
["4891","甘州区","张家寨五社2#配变","绿","161.2804","161.28","0.0000"]
["4892","甘州区","张家寨二社配变","绿","80.4362","80.44","0.0000"]
["4893","甘州区","张家寨二社2#配变","绿","161.3559","161.36","0.0000"]
["4894","甘州区","张家寨七社配变","绿","81.3395","81.34","0.0000"]
["4895","甘州区","张家寨一社2#配变","绿","160.1009","160.10","0.0000"]
["4896","民乐县","张家台子配变","绿","160.1974","160.20","0.0000"]
["4897","民乐县","张家台子2号配变","绿","160.0950","160.10","0.0000"]
["4898","民乐县","张宋新建配变","绿","8.0000","8.00","0.0000"]
["4899","民乐县","张宋2号配变","绿","11.5461","81.55","70.0000"]
["4900","民乐县","张宋1号配变新","绿","42.3557","161.16","118.8000"]
["4901","高台县","张墩鱼池变","红","0.0000","24.00","0.0000"]
["4902","高台县","张墩变","红","0.0000","80.67","0.0000"]
["4903","高台县","张墩二变","红","0.0000","40.33","0.0000"]
["4904","山丹县","张农八站配变","绿","50.7506","50.75","0.0000"]
["4905","甘州区","张农七站配变","绿","160.0564","160.06","0.0000"]
["4906","临泽县","张之音井配变","绿","82.8410","82.84","0.0000"]
["4907","山丹县","弘庆丽苑配变","绿","255.4389","255.44","0.0000"]
["4908","肃南县","开发区雪泉1号配变","红","0.0000","80.16","0.0000"]
["4909","临泽县","开发区西提灌","绿","0.0000","64.00","0.0000"]
["4910","肃南县","开发区电力公司配变","红","0.0000","64.00","0.0000"]
["4911","甘州区","开发区新配变","绿","320.1009","320.10","0.0000"]
["4912","肃南县","开发区南街配变","红","0.0000","165.24","120.0000"]
["4913","肃南县","开发区北街配变","红","0.0000","162.65","0.0000"]
["4914","临泽县","开发区东提灌1号配变","绿","0.0000","320.01","0.0000"]
["4915","临泽县","开发区6社配变","绿","0.0000","40.21","0.0000"]
["4916","临泽县","开发区5社配变","绿","0.0000","40.82","0.0000"]
["4917","临泽县","开发区3-4社配变","绿","0.0000","80.03","0.0000"]
["4918","临泽县","开发区2社配变","绿","0.0000","64.68","0.0000"]
["4919","高台县","开发区2号配变","红","0.0000","25.45","0.0000"]
["4920","临泽县","开发区2号配变","绿","160.8734","160.87","0.0000"]
["4921","临泽县","开发区1社配变","绿","0.0000","40.61","0.0000"]
["4922","临泽县","开发区1号配变","绿","168.7513","168.75","0.0000"]
["4923","高台县","开发区1号配变","红","0.0000","41.42","0.0000"]
["4924","山丹县","开发区1号配变","绿","162.8176","162.82","0.0000"]
["4925","甘州区","廿里堡村配变","绿","322.5732","322.57","0.0000"]
["4926","甘州区","廿里堡村大棚配变","绿","80.0703","80.07","0.0000"]
["4927","甘州区","廿里堡小区配变","绿","257.7612","257.76","0.0000"]
["4928","甘州区","廿里堡学校配变","绿","333.4459","333.45","0.0000"]
["4929","甘州区","廿里堡四社配变","绿","64.0000","64.00","0.0000"]
["4930","甘州区","廿里堡四社2#配变","绿","160.7445","160.74","0.0000"]
["4931","甘州区","廿里堡十社配变","绿","80.9215","80.92","0.0000"]
["4932","甘州区","廿里堡十二社配变","绿","80.0000","80.00","0.0000"]
["4933","甘州区","廿里堡十二社2#配变","绿","160.4028","160.40","0.0000"]
["4934","甘州区","廿里堡养殖区配变","绿","161.1795","161.18","0.0000"]
["4935","甘州区","廿里堡六社配变","绿","64.4138","64.41","0.0000"]
["4936","甘州区","廿里堡八社配变","绿","81.4771","81.48","0.0000"]
["4937","甘州区","廿里堡五社配变","绿","80.0000","80.00","0.0000"]
["4938","甘州区","廿里堡五社2#配变","绿","160.5552","160.56","0.0000"]
["4939","甘州区","廿里堡二社2#配变","绿","160.0772","160.08","0.0000"]
["4940","甘州区","廿里堡九社配变","绿","80.3894","80.39","0.0000"]
["4941","甘州区","廿里堡三社配变","绿","80.9219","80.92","0.0000"]
["4942","甘州区","廿里堡三社2#配变","绿","80.0000","80.00","0.0000"]
["4943","甘州区","廿里堡七社配变","绿","160.7757","160.78","0.0000"]
["4944","甘州区","廿里堡一二社配变","绿","102.4072","162.41","0.0000"]
["4945","临泽县","建行农场配变","绿","40.0797","40.08","0.0000"]
["4946","民乐县","建材3#配变","绿","166.1979","166.20","0.0000"]
["4947","民乐县","建材2#配变","绿","8.0000","8.00","0.0000"]
["4948","民乐县","建材1#配变","绿","324.2829","324.28","0.0000"]
["4949","高台县","建康村配变50号配变","红","0.0000","167.82","50.0000"]
["4950","高台县","建康村配变","红","0.0000","166.43","180.0000"]
["4951","高台县","建康南三台配变","红","0.0000","82.78","0.0000"]
["4952","高台县","建康南一台配变","红","0.0000","131.58","0.0000"]
["4953","甘州区","建委配变","绿","262.9069","262.91","0.0000"]
["4954","甘州区","廉租配变","绿","320.0000","320.00","0.0000"]
["4955","甘州区","康宁村配变","绿","162.5764","162.58","0.0000"]
["4956","甘州区","康宁村四社配变","绿","24.4845","24.48","0.0000"]
["4957","甘州区","康宁村九社配变","绿","40.1457","40.15","0.0000"]
["4958","甘州区","康宁小区2#配变","绿","324.0335","324.03","0.0000"]
["4959","甘州区","康宁四社1#配变","绿","160.6873","160.69","0.0000"]
["4960","甘州区","康宁六社配变","绿","41.0060","41.01","0.0000"]
["4961","甘州区","康宁五社配变","绿","160.6601","160.66","0.0000"]
["4962","甘州区","康宁二社配变","绿","161.1983","161.20","0.0000"]
["4963","甘州区","康宁九社二号配变","绿","81.5672","81.57","0.0000"]
["4964","甘州区","康宁三社配变","绿","80.2093","80.21","0.0000"]
["4965","肃南县","康乐游牧配变","绿","324.0543","324.05","0.0000"]
["4966","肃南县","康乐楼配变","黄","165.0912","165.09","0.0000"]
["4967","甘州区","康乐小区西区配电变压器","绿","514.3522","514.35","0.0000"]
["4968","甘州区","康乐小区东区配电变压器","绿","508.7332","508.73","0.0000"]
["4969","肃南县","康乐养殖小区2号配变","绿","80.2806","80.28","0.0000"]
["4970","肃南县","康乐养殖小区1号配变","绿","252.1607","252.16","0.0000"]
["4971","肃南县","康乐乡配变","绿","254.1585","254.16","0.0000"]
["4972","肃南县","康丰大牧场4号配变","绿","40.1025","40.10","0.0000"]
["4973","肃南县","康丰大牧场3号配变","绿","40.0318","40.03","0.0000"]
["4974","肃南县","康丰大牧场2号配变","绿","40.0243","40.02","0.0000"]
["4975","肃南县","康丰大牧场1号配变","绿","40.0533","40.05","0.0000"]
["4976","肃南县","度假村配变","绿","81.1782","81.18","0.0000"]
["4977","甘州区","庚名村蔬菜大棚配变","绿","64.0384","64.04","0.0000"]
["4978","甘州区","庚名村安置点配变","绿","162.1610","162.16","0.0000"]
["4979","甘州区","庚名村委会配变1#","绿","24.1540","24.15","0.0000"]
["4980","甘州区","庚名小区配变","绿","256.6013","256.60","0.0000"]
["4981","甘州区","庚名四社配变","绿","40.0022","40.00","0.0000"]
["4982","甘州区","庚名十社配变","绿","160.1707","160.17","0.0000"]
["4983","甘州区","庚名十四社配变","绿","53.3306","53.33","0.0000"]
["4984","甘州区","庚名十四社2号配变","绿","160.4543","160.45","0.0000"]
["4985","甘州区","庚名十五社配变","绿","160.8959","160.90","0.0000"]
["4986","甘州区","庚名十二社配变","绿","80.5047","80.50","0.0000"]
["4987","甘州区","庚名十二社大棚配变","绿","80.0020","80.00","0.0000"]
["4988","甘州区","庚名十二十三社配变","绿","80.1151","80.12","0.0000"]
["4989","甘州区","庚名二社提灌配变","绿","64.0000","64.00","0.0000"]
["4990","甘州区","庚名九社配变","绿","40.0206","40.02","0.0000"]
["4991","甘州区","庚名九社2号配变","绿","160.3682","160.37","0.0000"]
["4992","甘州区","庚名三社配变","绿","160.0037","160.00","0.0000"]
["4993","甘州区","庚名一社配变","绿","160.5671","160.57","0.0000"]
["4994","甘州区","庚名一三社配变","绿","81.0032","81.00","0.0000"]
["4995","甘州区","庙儿闸村配变","绿","160.0011","160.00","0.0000"]
["4996","甘州区","庙儿闸小康楼配变","绿","163.1383","163.14","0.0000"]
["4997","甘州区","庙儿闸五社3号配变","绿","40.0976","40.10","0.0000"]
["4998","甘州区","庙儿闸五社2号配变","绿","320.9271","320.93","0.0000"]
["4999","甘州区","庙儿闸三社配变","绿","128.0000","128.00","0.0000"]
["5000","甘州区","庙儿闸三社2号配变","绿","160.7363","160.74","0.0000"]
["5001","甘州区","店子闸村配变","绿","83.7202","83.72","0.0000"]
["5002","甘州区","店子闸村2#配变","绿","162.1244","162.12","0.0000"]
["5003","甘州区","店子闸小区2#配变","绿","324.6639","324.66","0.0000"]
["5004","甘州区","店子闸四社配变","绿","160.8828","160.88","0.0000"]
["5005","甘州区","店子闸六社养殖区配变","绿","80.9286","80.93","0.0000"]
["5006","甘州区","店子闸八社2#配变","绿","164.4907","164.49","0.0000"]
["5007","甘州区","店子闸五社配变","绿","66.0240","66.02","0.0000"]
["5008","甘州区","店子闸三社配变","绿","65.5845","65.58","0.0000"]
["5009","甘州区","店子闸三社养殖区配变","绿","80.3990","80.40","0.0000"]
["5010","甘州区","店子闸三社1#配变","绿","160.8526","160.85","0.0000"]
["5011","甘州区","店子闸一社养殖区配变","绿","320.6510","320.65","0.0000"]
["5012","民乐县","库陀配变","绿","128.1369","128.14","0.0000"]
["5013","甘州区","庆瑞配变","绿","260.1167","260.12","0.0000"]
["5014","甘州区","庄墩田园新居配变","绿","64.5819","64.58","0.0000"]
["5015","甘州区","庄墩水塔配变（变更）","绿","81.2099","81.21","0.0000"]
["5016","甘州区","庄墩村采暖配变","绿","320.9588","320.96","0.0000"]
["5017","甘州区","庄墩村配变","绿","160.3084","160.31","0.0000"]
["5018","甘州区","庄墩村养殖区配变","绿","162.0064","162.01","0.0000"]
["5019","甘州区","广电箱式变站内变压器","绿","539.5200","539.52","0.0000"]
["5020","甘州区","广电家属配变","绿","198.9645","201.96","3.0000"]
["5021","临泽县","广源祥配变","绿","160.0275","160.03","0.0000"]
["5022","民乐县","广场配变","绿","166.1751","166.18","0.0000"]
["5023","临泽县","广场箱变","绿","322.3753","322.38","0.0000"]
["5024","高台县","广场公用柱上配变","红","0.0000","335.82","0.0000"]
["5025","甘州区","广场3#箱式变站内变压器","绿","511.3287","511.33","0.0000"]
["5026","甘州区","幸福村配变","绿","22.4658","162.47","0.0000"]
["5027","甘州区","幸福村2#配变","绿","161.9637","161.96","0.0000"]
["5028","甘州区","幸福五社2#井配变","绿","160.0009","160.00","0.0000"]
["5029","甘州区","幸福一社配变","绿","81.1253","81.13","0.0000"]
["5030","民乐县","年台2#配变","绿","100.8353","161.32","60.4800"]
["5031","甘州区","平顺村2号配变","绿","160.1477","160.15","0.0000"]
["5032","甘州区","平顺学校配变","绿","40.2431","40.24","0.0000"]
["5033","甘州区","平顺学校3#配变","绿","320.4780","320.48","0.0000"]
["5034","甘州区","平顺学校2#配变配变（四社变）","绿","64.0022","64.00","0.0000"]
["5035","甘州区","平顺四社配变","绿","160.0000","160.00","0.0000"]
["5036","甘州区","平顺十四社配变","绿","64.7864","64.79","0.0000"]
["5037","甘州区","平顺十三社配变","绿","80.5711","80.57","0.0000"]
["5038","甘州区","平顺八社配变（五一九社2号配变）","绿","160.0000","160.00","0.0000"]
["5039","甘州区","平顺五社井配变","绿","84.3189","84.32","0.0000"]
["5040","甘州区","平顺二社配变","绿","40.5953","40.60","0.0000"]
["5041","甘州区","平顺九社配变","绿","67.2972","67.30","0.0000"]
["5042","甘州区","平顺九社2#配变","绿","160.0059","160.01","0.0000"]
["5043","临泽县","平沙墩小学提灌配变","绿","65.1023","65.10","0.0000"]
["5044","肃南县","平森养殖场","绿","80.0035","80.00","0.0000"]
["5045","临泽县","平川镇筑梦新村配变","绿","165.8268","165.83","0.0000"]
["5046","临泽县","平川镇筑梦新居3号配变","绿","160.0616","160.06","0.0000"]
["5047","临泽县","平川镇中心小学2","绿","160.0040","160.00","0.0000"]
["5048","临泽县","平川筑梦新村2号配变","绿","160.2539","160.25","0.0000"]
["5049","临泽县","平川林场井灌配变","绿","0.0000","320.03","0.0000"]
["5050","临泽县","平川林场2号配变","绿","0.0000","320.05","0.0000"]
["5051","临泽县","平川村6-7社配变","绿","40.6082","40.61","0.0000"]
["5052","临泽县","平川暗木墩2配变","绿","0.0000","24.00","0.0000"]
["5053","临泽县","平川抗旱配变","绿","160.0000","160.00","0.0000"]
["5054","临泽县","平川德和嘉园配变","绿","0.0000","321.89","0.0000"]
["5055","临泽县","平川宏新公寓配变","绿","0.0000","161.21","0.0000"]
["5056","临泽县","平川农机站配变","绿","0.0000","161.46","0.0000"]
["5057","临泽县","平川中学变","绿","320.0126","320.01","0.0000"]
["5058","临泽县","平川东林场","绿","0.0000","24.00","0.0000"]
["5059","临泽县","平川6社变","绿","160.7475","160.75","0.0000"]
["5060","临泽县","平川5社南井1#配变","绿","40.0044","40.00","0.0000"]
["5061","临泽县","平川5-6社配变","绿","80.8733","80.87","0.0000"]
["5062","临泽县","平川4社机关配变","绿","0.0000","324.03","0.0000"]
["5063","临泽县","平川3社机关配变","绿","0.0000","323.35","0.0000"]
["5064","临泽县","平川3社机关1号变","绿","0.0000","160.85","0.0000"]
["5065","临泽县","平川1-2社配变","绿","0.0000","160.96","0.0000"]
["5066","临泽县","平川1-2社井灌配变","绿","0.0000","64.02","0.0000"]
["5067","肃南县","平山配变","绿","8.0975","8.10","0.0000"]
["5068","甘州区","平山湖红沙窝异地育肥基地2号配变","绿","160.0557","160.06","0.0000"]
["5069","甘州区","平山湖派出所配变","绿","160.4483","160.45","0.0000"]
["5070","甘州区","平山湖机关配变","绿","81.5086","161.83","80.3200"]
["5071","甘州区","平山湖机关3#配变","绿","320.9798","320.98","0.0000"]
["5072","甘州区","平山湖机关2#配变","绿","204.5931","322.58","117.9900"]
["5073","甘州区","平山湖养殖区配变","绿","80.1414","80.14","0.0000"]
["5074","甘州区","平原村配变","绿","160.2828","160.28","0.0000"]
["5075","甘州区","平原村小区配变","绿","321.6983","321.70","0.0000"]
["5076","甘州区","平原村十社配变","绿","83.9523","83.95","0.0000"]
["5077","甘州区","平原村十一社配变","绿","76.9496","86.95","10.0000"]
["5078","甘州区","平原村八社2#配变","绿","160.0025","160.00","0.0000"]
["5079","甘州区","平原小康楼配变","绿","161.8727","161.87","0.0000"]
["5080","甘州区","平原四社2#配变","绿","81.0210","81.02","0.0000"]
["5081","甘州区","平原八社2#配变","绿","40.0364","40.04","0.0000"]
["5082","甘州区","平原五社配变","绿","80.4316","80.43","0.0000"]
["5083","甘州区","平原五社2#井配变","绿","129.2935","129.29","0.0000"]
["5084","甘州区","平原五六社配变","绿","320.8328","320.83","0.0000"]
["5085","甘州区","平原二社配变","绿","81.3444","81.34","0.0000"]
["5086","甘州区","平原九社2#配变","绿","160.9791","160.98","0.0000"]
["5087","甘州区","平原三社配变","绿","40.0006","40.00","0.0000"]
["5088","甘州区","平原三社2#配变","绿","80.0589","80.06","0.0000"]
["5089","甘州区","平原七社配变","绿","24.0252","24.03","0.0000"]
["5090","甘州区","平原七社2#配变","绿","161.1040","161.10","0.0000"]
["5091","甘州区","平原一社铁路南配变","绿","100.8739","100.87","0.0000"]
["5092","甘州区","平原一社铁路南2#配变","绿","160.2173","160.22","0.0000"]
["5093","甘州区","平原一社2#配变","绿","320.0000","320.00","0.0000"]
["5094","甘州区","平原一社1#配变","绿","321.7844","321.78","0.0000"]
["5095","甘州区","平原5社井变","绿","80.0003","80.00","0.0000"]
["5096","肃南县","干河配变","红","0.0000","82.98","0.0000"]
["5097","肃南县","干河2号配变","红","0.0000","83.04","0.0000"]
["5098","肃南县","干沟门配变","绿","40.1661","40.17","0.0000"]
["5099","肃南县","干沟门2号配变","绿","80.0601","80.06","0.0000"]
["5100","高台县","常学峰井灌配变","红","0.0000","16.00","0.0000"]
["5101","高台县","常丰村水库抗旱变","红","0.0000","160.00","0.0000"]
["5102","高台县","常丰小康楼变","红","0.0000","128.50","0.0000"]
["5103","高台县","常丰四变","红","0.0000","40.86","0.0000"]
["5104","高台县","常丰农场","红","0.0000","24.00","0.0000"]
["5105","高台县","常丰养殖场配变","红","0.0000","160.01","160.0000"]
["5106","高台县","常丰六变","红","0.0000","40.44","0.0000"]
["5107","高台县","常丰五变","红","0.0000","24.71","0.0000"]
["5108","高台县","常丰二变","红","0.0000","81.36","0.0000"]
["5109","高台县","常丰三变","红","0.0000","40.83","0.0000"]
["5110","高台县","常丰一变","红","0.0000","40.54","0.0000"]
["5111","甘州区","师部配变","绿","255.6668","255.67","0.0000"]
["5112","甘州区","市民休闲公园1#变压器","绿","100.3893","100.39","0.0000"]
["5113","甘州区","市林业局绿景苑2#箱式变间隔配电变压器","绿","510.5542","510.55","0.0000"]
["5114","甘州区","市林业局绿景苑1#箱式变间隔配电变压器","绿","507.8821","507.88","0.0000"]
["5115","甘州区","市政府家属配变","绿","256.2903","256.29","0.0000"]
["5116","甘州区","市政府家属3号配变","绿","330.2671","330.27","0.0000"]
["5117","甘州区","市政府家属2号配变","绿","256.0416","256.04","0.0000"]
["5118","甘州区","市政府1#箱式变配电变压器","绿","644.5476","644.55","0.0000"]
["5119","民乐县","市场配变","绿","410.7777","410.78","0.0000"]
["5120","临泽县","市场配变","绿","323.5495","323.55","0.0000"]
["5121","甘州区","市场配变","绿","332.6767","332.68","0.0000"]
["5122","临泽县","市场变","绿","329.6736","329.67","0.0000"]
["5123","甘州区","市保利饲料有限责任公司配变","绿","160.5515","160.55","0.0000"]
["5124","高台县","巷道沙坡村温室配变柱上压器","红","0.0000","82.37","0.0000"]
["5125","高台县","巷道村西配变","红","0.0000","164.93","0.0000"]
["5126","高台县","巷道村农贸市场配变（备用）","红","0.0000","265.16","0.0000"]
["5127","高台县","巷道村六社配变","红","0.0000","82.25","0.0000"]
["5128","高台县","巷道村六社温室配变","红","0.0000","40.00","0.0000"]
["5129","高台县","巷道村五社井灌50配变","红","0.0000","40.28","0.0000"]
["5130","高台县","巷道村二社公寓楼配变","红","0.0000","64.51","0.0000"]
["5131","高台县","巷道村东配变","红","0.0000","162.72","0.0000"]
["5132","高台县","巷道村一社公寓楼配变","红","0.0000","65.26","0.0000"]
["5133","高台县","巷道农场配变","红","0.0000","131.40","0.0000"]
["5134","高台县","巷道农场园区配变","红","0.0000","40.45","0.0000"]
["5135","高台县","巷道农场南配变","红","0.0000","133.95","0.0000"]
["5136","高台县","巷道农场东配变","红","0.0000","82.30","0.0000"]
["5137","高台县","巷道乡机关西配变","红","0.0000","162.13","0.0000"]
["5138","高台县","巷道乡机关东配变","红","0.0000","41.13","0.0000"]
["5139","高台县","巷道乡机关东2号配变","红","0.0000","161.00","0.0000"]
["5140","高台县","巷道111山水丽城北变配电变压器","红","0.0000","644.50","380.0000"]
["5141","山丹县","巴寨配变（新）","黄","40.0000","40.00","0.0000"]
["5142","山丹县","巴寨养殖配变","黄","80.1826","80.18","0.0000"]
["5143","甘州区","巴吉村委会1#配变","黄","80.3108","80.31","0.0000"]
["5144","甘州区","巴吉村吉祥嘉园配变（甘浚镇头号小学配变）","黄","162.0709","162.07","0.0000"]
["5145","甘州区","巴吉四社1#配变","黄","160.7772","160.78","0.0000"]
["5146","甘州区","巴吉六社2#配变","黄","80.6005","80.60","0.0000"]
["5147","甘州区","巴吉五社配变","黄","81.2876","81.29","0.0000"]
["5148","甘州区","巴吉二社2#配变","黄","160.1173","160.12","0.0000"]
["5149","甘州区","巴吉三社1#配变","黄","80.5374","80.54","0.0000"]
["5150","甘州区","巴吉七社配变","黄","64.7590","64.76","0.0000"]
["5151","甘州区","巴吉一社1#配变","黄","81.3491","81.35","0.0000"]
["5152","肃南县","巴占虎配变01(XN)","红","0.0000","160.00","0.0000"]
["5153","肃南县","巴占军配变02(XN)","红","0.0000","83.02","0.0000"]
["5154","临泽县","巨龙公司配变","绿","8.0035","8.00","0.0000"]
["5155","民乐县","左卫营配变","绿","55.5918","161.43","105.8400"]
["5156","民乐县","左卫菜棚配变","绿","128.1148","128.11","0.0000"]
["5157","民乐县","左卫村配变","绿","119.2285","161.23","42.0000"]
["5158","甘州区","工行配变","绿","325.6398","325.64","0.0000"]
["5159","甘州区","工行箱变站内变压器","绿","506.9988","507.00","0.0000"]
["5160","甘州区","工行农场配变","绿","80.0015","80.00","0.0000"]
["5161","甘州区","工联幸福嘉苑小区配变","黄","254.4854","254.49","0.0000"]
["5162","甘州区","工联四社配变","黄","161.3930","161.39","0.0000"]
["5163","甘州区","工联六七八社配变","黄","82.8538","82.85","0.0000"]
["5164","甘州区","工联八社配变","黄","81.4374","81.44","0.0000"]
["5165","甘州区","工联五社配变","黄","80.4892","80.49","0.0000"]
["5166","甘州区","工联二社配变","黄","64.7638","64.76","0.0000"]
["5167","甘州区","工联九社配变","黄","81.6206","81.62","0.0000"]
["5168","甘州区","工联三社配变","黄","81.3138","81.31","0.0000"]
["5169","甘州区","工联一社配变","黄","81.9408","81.94","0.0000"]
["5170","甘州区","工商银行农场配变","绿","80.2996","80.30","0.0000"]
["5171","甘州区","工商配变","绿","256.2111","256.21","0.0000"]
["5172","甘州区","工信委箱式变配电变压器","绿","402.3179","402.32","0.0000"]
["5173","山丹县","工业小区配变","绿","130.0496","130.05","0.0000"]
["5174","山丹县","工业小区7号配变","绿","128.1922","128.19","0.0000"]
["5175","山丹县","工业小区6号配变","绿","320.7838","320.78","0.0000"]
["5176","山丹县","工业小区5#配变","绿","320.3990","320.40","0.0000"]
["5177","山丹县","工业小区4号配变（新）","绿","253.8794","253.88","0.0000"]
["5178","山丹县","工业小区3号配变（新）","绿","161.2787","161.28","0.0000"]
["5179","山丹县","工业小区2#配变","绿","162.5415","162.54","0.0000"]
["5180","高台县","工业园区水井配变","红","0.0000","328.75","0.0000"]
["5181","山丹县","崖头一社配变（新）","绿","100.4449","100.44","0.0000"]
["5182","山丹县","崔庄配变（新）","黄","80.1564","80.16","0.0000"]
["5183","民乐县","崇文嘉苑南二号箱变配电变压器","绿","646.2004","646.20","0.0000"]
["5184","民乐县","崇文嘉苑南三号箱变配电变压器","绿","647.1678","647.17","0.0000"]
["5185","民乐县","崇文嘉苑南一号箱变配电变压器","绿","1004.7505","1004.75","0.0000"]
["5186","民乐县","崇文嘉苑北二号箱变配电变压器","绿","645.0375","645.04","0.0000"]
["5187","民乐县","崇文嘉苑北三号箱变配电变压器","绿","402.0249","402.02","0.0000"]
["5188","民乐县","崇文嘉苑北一号箱变配电变压器","绿","643.8796","643.88","0.0000"]
["5189","山丹县","峡口配变（新）","绿","81.1936","81.19","0.0000"]
["5190","山丹县","峡口村养殖场配变","绿","160.0797","160.08","0.0000"]
["5191","山丹县","峡口新城配变","绿","160.7363","160.74","0.0000"]
["5192","山丹县","岸头村抗旱机井配变","绿","160.0173","160.02","0.0000"]
["5193","山丹县","岸头市场配变","绿","130.0739","130.07","0.0000"]
["5194","山丹县","岸头四社3号机井配变","绿","128.0030","128.00","0.0000"]
["5195","山丹县","岸头二社配变","绿","252.5651","252.57","0.0000"]
["5196","山丹县","岸头二社新井配变","绿","128.0030","128.00","0.0000"]
["5197","山丹县","岸头三社井配变","绿","100.0030","100.00","0.0000"]
["5198","山丹县","岸头三社10号井配变（新）","绿","160.0049","160.00","0.0000"]
["5199","山丹县","岸头七社井配变","绿","160.0030","160.00","0.0000"]
["5200","山丹县","岸头一八社新井配变","绿","160.0000","160.00","0.0000"]
["5201","山丹县","岸头1-8社井（机站）配变","绿","139.3191","139.32","0.0000"]
["5202","临泽县","岩红英井变","绿","80.0192","80.02","0.0000"]
["5203","民乐县","岔家配变","绿","11.4702","81.47","70.0000"]
["5204","肃南县","山门柱上变压器","绿","400.0000","400.00","0.0000"]
["5205","山丹县","山羊堡财政局农场配变","绿","128.0568","128.06","0.0000"]
["5206","山丹县","山羊堡移民点配变","绿","81.3146","81.31","0.0000"]
["5207","山丹县","山羊堡福利农场5号配变（新）","绿","334.0259","334.03","0.0000"]
["5208","山丹县","山羊堡福利农场2号北配变","绿","170.7866","170.79","0.0000"]
["5209","山丹县","山羊堡水塔配变（新）","绿","80.0067","80.01","0.0000"]
["5210","山丹县","山羊堡园艺场配变","绿","16.0182","16.02","0.0000"]
["5211","山丹县","山羊堡四社配变","绿","161.0147","161.01","0.0000"]
["5212","山丹县","山羊堡十社新井配变（新）","绿","139.2327","139.23","0.0000"]
["5213","山丹县","山羊堡养殖小区1号配变","绿","80.4275","80.43","0.0000"]
["5214","山丹县","山羊堡养殖场配变","绿","166.7969","166.80","0.0000"]
["5215","山丹县","山羊堡六社配变","绿","80.6680","80.67","0.0000"]
["5216","山丹县","山羊堡八社配变","绿","160.2150","160.22","0.0000"]
["5217","山丹县","山羊堡五社配变","绿","80.6521","80.65","0.0000"]
["5218","山丹县","山羊堡二社配变","绿","162.2219","162.22","0.0000"]
["5219","山丹县","山羊堡九社配变","绿","40.6129","80.51","39.9000"]
["5220","山丹县","山羊堡九十社配变（新）","绿","80.6595","80.66","0.0000"]
["5221","山丹县","山羊堡三社配变","绿","16.0377","16.04","0.0000"]
["5222","山丹县","山羊堡三社新井配变","绿","160.4211","160.42","0.0000"]
["5223","山丹县","山羊堡三社1号配变","绿","80.1132","80.11","0.0000"]
["5224","山丹县","山羊堡一社配变","绿","80.2962","80.30","0.0000"]
["5225","山丹县","山羊堡一社2号配变","绿","40.2985","40.30","0.0000"]
["5226","山丹县","山羊堡一社1号配变","绿","80.6020","80.60","0.0000"]
["5227","山丹县","山红路配变（新）","绿","428.7346","517.04","88.3100"]
["5228","民乐县","山洼配变","绿","40.2594","40.26","0.0000"]
["5229","高台县","山水丽城二期1号箱变配电变压器","红","0.0000","645.39","380.0000"]
["5230","高台县","山水丽城一期B区箱变间隔配电变压器","红","0.0000","655.88","10.0000"]
["5231","高台县","山水丽城2#箱变配电变压器","红","0.0000","810.68","380.0000"]
["5232","民乐县","山寨南配变","绿","69.6815","161.68","92.0000"]
["5233","民乐县","山寨北配变","绿","94.9900","164.99","70.0000"]
["5234","山丹县","山头配变","黄","40.2459","40.25","0.0000"]
["5235","民乐县","山城(80)变配变","绿","160.8383","160.84","0.0000"]
["5236","民乐县","山城(200)配变","绿","164.1428","164.14","0.0000"]
["5237","山丹县","山丹李桥乡人民政府箱式变","黄","402.4539","402.45","0.0000"]
["5238","山丹县","山丹总建配变","绿","80.0515","80.05","0.0000"]
["5239","山丹县","山丹县西屯奶牛养殖专业合作社配变","绿","161.7117","161.71","0.0000"]
["5240","山丹县","山丹县西屯奶牛养殖专业合作社井配变","绿","171.2914","171.29","0.0000"]
["5241","山丹县","山丹县荣玺种植专业合作社配变","绿","320.0727","320.07","0.0000"]
["5242","山丹县","山丹县园林局井配变","绿","107.6431","107.64","0.0000"]
["5243","山丹县","山丹县医院配变","绿","81.0481","81.05","0.0000"]
["5244","山丹县","山丹县丰农农民种植合作社配变","绿","135.5533","135.55","0.0000"]
["5245","民乐县","屯粮配变","绿","80.6214","164.62","84.0000"]
["5246","民乐县","屯粮新农村配变","绿","24.9513","80.95","56.0000"]
["5247","临泽县","屯泉小镇2号配变","绿","81.8408","81.84","0.0000"]
["5248","临泽县","屯泉小镇1号箱变配变","绿","505.0058","505.01","0.0000"]
["5249","甘州区","屠宰配变","绿","325.4792","325.48","0.0000"]
["5250","民乐县","展郭配变","绿","10.5300","80.53","70.0000"]
["5251","民乐县","展庄配变","绿","112.2860","253.23","140.9400"]
["5252","民乐县","展庄3号配变","绿","160.4058","160.41","0.0000"]
["5253","民乐县","展庄2号新建配变","绿","160.6027","160.60","0.0000"]
["5254","民乐县","展尹新建配变","绿","80.2045","80.20","0.0000"]
["5255","山丹县","尹庄配变（新）","绿","80.0537","80.05","0.0000"]
["5256","肃南县","尤家疙瘩配变","红","0.0000","166.13","0.0000"]
["5257","临泽县","尚璟苑B区2号","绿","326.2766","326.28","0.0000"]
["5258","临泽县","尚璟苑B区1号","绿","322.8459","322.85","0.0000"]
["5259","临泽县","尚璟苑A区2号02","绿","323.4931","323.49","0.0000"]
["5260","临泽县","尚璟苑A区1号","绿","323.4694","323.47","0.0000"]
["5261","民乐县","尚家磨配变","绿","81.2411","81.24","0.0000"]
["5262","临泽县","尚家庄变","绿","80.0397","80.04","0.0000"]
["5263","民乐县","少年军校配变","绿","160.0000","160.00","0.0000"]
["5264","肃南县","小黑藏配变","黄","40.0545","40.05","0.0000"]
["5265","肃南县","小黑藏3号配变","黄","80.0120","80.01","0.0000"]
["5266","肃南县","小黑藏2号配变","黄","40.0014","40.00","0.0000"]
["5267","临泽县","小鸭村二三社配变","绿","31.7720","161.77","130.0000"]
["5268","临泽县","小鸭村5社配变","绿","64.8170","64.82","0.0000"]
["5269","临泽县","小鸭村4社配变","绿","41.0278","41.03","0.0000"]
["5270","临泽县","小鸭村1社配变","绿","42.0279","42.03","0.0000"]
["5271","临泽县","小鸭北河滩三-五社配变","绿","40.0225","40.02","0.0000"]
["5272","临泽县","小鸭北河滩一-二社配变","绿","40.0098","40.01","0.0000"]
["5273","临泽县","小鸭公寓楼配变","绿","160.2405","160.24","0.0000"]
["5274","临泽县","小鸭公寓楼2号配变","绿","160.6077","160.61","0.0000"]
["5275","临泽县","小鸭三社一号井配变","绿","40.0043","40.00","0.0000"]
["5276","临泽县","小鸭一社二号井配变","绿","40.0022","40.00","0.0000"]
["5277","临泽县","小鸭一社三号井配变","绿","40.0012","40.00","0.0000"]
["5278","临泽县","小鸭一社一号井配变","绿","40.0006","40.00","0.0000"]
["5279","肃南县","小韭菜沟门配变","绿","80.0000","80.00","0.0000"]
["5280","甘州区","小闸林场配变","绿","80.0323","80.03","0.0000"]
["5281","甘州区","小闸小康楼2#配变","绿","101.3558","101.36","0.0000"]
["5282","甘州区","小闸四社配变","绿","80.1173","80.12","0.0000"]
["5283","甘州区","小闸四社2#配变","绿","163.7781","163.78","0.0000"]
["5284","甘州区","小闸十一社2号配变","绿","82.7259","82.73","0.0000"]
["5285","甘州区","小闸六社配变","绿","80.8677","80.87","0.0000"]
["5286","甘州区","小闸五社配变","绿","40.0025","40.00","0.0000"]
["5287","甘州区","小闸五社农网新建配变","绿","80.8321","80.83","0.0000"]
["5288","甘州区","小闸二社配变","绿","168.6012","168.60","0.0000"]
["5289","甘州区","小闸三社配变","绿","80.9353","80.94","0.0000"]
["5290","甘州区","小闸七社配变","绿","40.5609","40.56","0.0000"]
["5291","甘州区","小闸一社配变","绿","81.9605","81.96","0.0000"]
["5292","肃南县","小野口养殖厂配变","绿","64.4637","64.46","0.0000"]
["5293","肃南县","小草场配变","绿","0.0000","42.03","0.0000"]
["5294","肃南县","小白泉门配变","黄","8.0206","8.02","0.0000"]
["5295","民乐县","小王庄配变","绿","40.9959","41.00","0.0000"]
["5296","肃南县","小滩2号配变","绿","40.0014","40.00","0.0000"]
["5297","肃南县","小滩1号配变","绿","40.0014","40.00","0.0000"]
["5298","甘州区","小满镇石桥小区3#配变","绿","321.6003","321.60","0.0000"]
["5299","甘州区","小满镇五星村日光温室配变","绿","80.1106","80.11","0.0000"]
["5300","甘州区","小满镇中心学校配变","绿","320.0000","320.00","0.0000"]
["5301","甘州区","小满村四社配变","绿","80.4905","80.49","0.0000"]
["5302","甘州区","小满村四社1#配变","绿","80.1519","80.15","0.0000"]
["5303","甘州区","小满村十社1#配变","绿","80.4597","80.46","0.0000"]
["5304","甘州区","小满村六社配变","绿","80.4300","160.43","0.0000"]
["5305","甘州区","小满村二社配变","绿","24.1356","24.14","0.0000"]
["5306","甘州区","小满村九社配变","绿","161.1192","161.12","0.0000"]
["5307","甘州区","小满村一社配变","绿","40.4379","40.44","0.0000"]
["5308","甘州区","小满小区2#配变","绿","253.5254","253.53","0.0000"]
["5309","甘州区","小满十社配变","绿","40.4721","40.47","0.0000"]
["5310","甘州区","小满八社配变","绿","85.7956","85.80","0.0000"]
["5311","甘州区","小满八社2#配变","绿","160.4780","160.48","0.0000"]
["5312","甘州区","小满五社配变","绿","81.1035","81.10","0.0000"]
["5313","甘州区","小满二社1#配变","绿","160.4152","160.42","0.0000"]
["5314","甘州区","小满乡机关2#配变","绿","321.7003","321.70","0.0000"]
["5315","甘州区","小满三社配变","绿","40.8798","40.88","0.0000"]
["5316","甘州区","小满三社井配变","绿","64.0000","64.00","0.0000"]
["5317","甘州区","小湾村配变","绿","51.2195","51.22","0.0000"]
["5318","甘州区","小湾村小康楼配变","绿","323.6252","323.63","0.0000"]
["5319","甘州区","小湾村养老中心配变","绿","160.3674","160.37","0.0000"]
["5320","甘州区","小湾村三社2#配变","绿","161.5083","161.51","0.0000"]
["5321","甘州区","小湾村一二社2#配变","绿","160.2390","160.24","0.0000"]
["5322","甘州区","小湾四十一社配变","绿","80.7628","80.76","0.0000"]
["5323","甘州区","小湾十社配变","绿","81.5716","81.57","0.0000"]
["5324","甘州区","小湾六社配变","绿","80.5730","80.57","0.0000"]
["5325","甘州区","小湾六十社配变","绿","40.1100","40.11","0.0000"]
["5326","甘州区","小湾六十社2#配变","绿","80.0245","80.02","0.0000"]
["5327","甘州区","小湾八社配变","绿","40.0015","40.00","0.0000"]
["5328","甘州区","小湾八社2#配变","绿","160.7720","160.77","0.0000"]
["5329","甘州区","小湾九社配变","绿","40.2952","40.30","0.0000"]
["5330","甘州区","小湾九社2#配变","绿","80.6408","80.64","0.0000"]
["5331","甘州区","小湾三社配变","绿","40.0022","40.00","0.0000"]
["5332","甘州区","小湾七社配变","绿","40.0000","40.00","0.0000"]
["5333","甘州区","小湾七社1#配变","绿","80.8072","80.81","0.0000"]
["5334","甘州区","小湾一二社配变","绿","80.9291","80.93","0.0000"]
["5335","肃南县","小海子移民2号配变","红","0.0000","80.52","0.0000"]
["5336","高台县","小海子水库2号配变","红","0.0000","64.00","0.0000"]
["5337","高台县","小海子林场东配变","红","0.0000","80.01","0.0000"]
["5338","高台县","小海子村配变","红","0.0000","80.01","0.0000"]
["5339","高台县","小海子村1号配变","红","0.0000","81.22","0.0000"]
["5340","高台县","小海子四社配变","红","0.0000","80.76","0.0000"]
["5341","高台县","小海子四社抗旱变","红","0.0000","80.00","0.0000"]
["5342","高台县","小海子四社养殖场配变","红","0.0000","81.11","0.0000"]
["5343","高台县","小海子四社井灌配变","红","0.0000","80.01","0.0000"]
["5344","高台县","小海子农场配变","红","0.0000","81.16","0.0000"]
["5345","高台县","小海子农场井灌配变","红","0.0000","41.38","0.0000"]
["5346","高台县","小海子六社配变","红","0.0000","64.13","0.0000"]
["5347","高台县","小海子六社井灌3号配变","红","0.0000","24.00","0.0000"]
["5348","高台县","小海子六社井灌2号配变","红","0.0000","64.00","0.0000"]
["5349","高台县","小海子二社配变","红","0.0000","80.63","0.0000"]
["5350","高台县","小海子二社井灌配变","红","0.0000","40.00","0.0000"]
["5351","高台县","小海子二社井灌2号配变","红","0.0000","83.83","0.0000"]
["5352","高台县","小海子三社配变","红","0.0000","82.79","0.0000"]
["5353","高台县","小海子三社养殖场配变","红","0.0000","40.75","0.0000"]
["5354","高台县","小海子七社配变","红","0.0000","80.89","0.0000"]
["5355","高台县","小海子七社井灌配变","红","0.0000","40.00","0.0000"]
["5356","高台县","小海子一社配变","红","0.0000","80.62","0.0000"]
["5357","高台县","小海子一社井灌1号","红","0.0000","80.00","0.0000"]
["5358","肃南县","小海子8号配变","红","0.0000","164.24","0.0000"]
["5359","肃南县","小海子7号配变","红","0.0000","81.34","0.0000"]
["5360","肃南县","小海子6号配变","红","0.0000","80.03","0.0000"]
["5361","肃南县","小海子4号配变","红","0.0000","166.63","0.0000"]
["5362","肃南县","小海子3号配变","红","0.0000","40.02","0.0000"]
["5363","肃南县","小海子2号配变","红","0.0000","81.86","0.0000"]
["5364","肃南县","小海子1号配变","红","0.0000","162.77","0.0000"]
["5365","山丹县","小泉配变","黄","40.1024","40.10","0.0000"]
["5366","高台县","小泉西配变","红","0.0000","80.76","0.0000"]
["5367","肃南县","小泉河配变","红","0.0000","80.06","0.0000"]
["5368","甘州区","小泉村民委员会配变","黄","128.9943","128.99","0.0000"]
["5369","甘州区","小泉村委会配变","黄","167.2386","167.24","0.0000"]
["5370","甘州区","小泉四社配变","黄","80.8808","80.88","0.0000"]
["5371","甘州区","小泉六七十社配变","黄","81.9418","81.94","0.0000"]
["5372","高台县","小泉八社配变","红","0.0000","40.30","0.0000"]
["5373","甘州区","小泉八九社配变","黄","81.4346","81.43","0.0000"]
["5374","甘州区","小泉五社配变","黄","41.2524","41.25","0.0000"]
["5375","临泽县","小泉二社配变","绿","80.6725","80.67","0.0000"]
["5376","甘州区","小泉二社配变","黄","41.4381","41.44","0.0000"]
["5377","高台县","小泉九社配变","红","0.0000","80.12","0.0000"]
["5378","甘州区","小泉九社移民点配变","黄","100.9313","100.93","0.0000"]
["5379","高台县","小泉丹霞配变","红","0.0000","160.14","0.0000"]
["5380","高台县","小泉东配变","红","0.0000","40.96","0.0000"]
["5381","甘州区","小泉三社配变","黄","40.9974","41.00","0.0000"]
["5382","临泽县","小泉三社配变","绿","80.3544","80.35","0.0000"]
["5383","甘州区","小泉一社配变","黄","85.6660","85.67","0.0000"]
["5384","高台县","小泉一社配变","红","0.0000","87.73","0.0000"]
["5385","临泽县","小泉一社配变","绿","89.6619","89.66","0.0000"]
["5386","临泽县","小泉4社银光配变","绿","161.0637","161.06","0.0000"]
["5387","山丹县","小泉2号配变","黄","40.0767","40.08","0.0000"]
["5388","临泽县","小泉1社井灌配变","绿","64.0054","64.01","0.0000"]
["5389","临泽县","小泉1社2号配变","绿","80.1811","80.18","0.0000"]
["5390","临泽县","小河配变","绿","325.0850","325.09","0.0000"]
["5391","甘州区","小河村配变","绿","321.6978","321.70","0.0000"]
["5392","甘州区","小河机关4#配变","绿","320.0000","320.00","0.0000"]
["5393","甘州区","小河机关3#配变","绿","80.0000","80.00","0.0000"]
["5394","甘州区","小河机关2#配变","绿","324.1067","324.11","0.0000"]
["5395","甘州区","小河机关1#配变","绿","321.5204","321.52","0.0000"]
["5396","甘州区","小河开发区配变","绿","80.0000","80.00","0.0000"]
["5397","甘州区","小河学校2#配变","绿","320.0297","320.03","0.0000"]
["5398","甘州区","小河四社配变","绿","80.6866","80.69","0.0000"]
["5399","甘州区","小河四社1#井配变","绿","82.4721","82.47","0.0000"]
["5400","甘州区","小河十社配变","绿","80.2635","80.26","0.0000"]
["5401","甘州区","小河十四社配变","绿","168.0685","168.07","0.0000"]
["5402","甘州区","小河十二社配变","绿","80.0111","80.01","0.0000"]
["5403","甘州区","小河十三社2号配变","绿","80.4365","80.44","0.0000"]
["5404","甘州区","小河十三社1号配变","绿","80.0505","80.05","0.0000"]
["5405","甘州区","小河十一社配变","绿","80.1049","80.10","0.0000"]
["5406","甘州区","小河六社2#配变","绿","81.0243","81.02","0.0000"]
["5407","甘州区","小河八社配变","绿","51.1311","51.13","0.0000"]
["5408","甘州区","小河八社自来水配变","绿","64.0025","64.00","0.0000"]
["5409","甘州区","小河供电所配变","绿","80.0182","80.02","0.0000"]
["5410","甘州区","小河五社2#配变","绿","160.8644","160.86","0.0000"]
["5411","甘州区","小河五社2#井配变","绿","66.1757","66.18","0.0000"]
["5412","甘州区","小河二社配变","绿","320.6903","320.69","0.0000"]
["5413","甘州区","小河九社2#配变","绿","160.5990","160.60","0.0000"]
["5414","甘州区","小河九社1号配变","绿","80.0438","80.04","0.0000"]
["5415","甘州区","小河三社配变","绿","160.1247","160.12","0.0000"]
["5416","甘州区","小河三社2#井配变","绿","64.0054","64.01","0.0000"]
["5417","甘州区","小河七社配变","绿","129.0012","129.00","0.0000"]
["5418","甘州区","小河七社2号配变","绿","80.2784","80.28","0.0000"]
["5419","甘州区","小河一社配变","绿","81.0316","81.03","0.0000"]
["5420","临泽县","小河2号配变","绿","320.2761","320.28","0.0000"]
["5421","甘州区","小水配变","绿","40.7729","40.77","0.0000"]
["5422","甘州区","小水河配变","绿","24.0000","24.00","0.0000"]
["5423","民乐县","小林场配变","绿","40.6360","40.64","0.0000"]
["5424","民乐县","小李庄配变","绿","40.0268","40.03","0.0000"]
["5425","民乐县","小庙配变","绿","81.7518","81.75","0.0000"]
["5426","民乐县","小川配变","绿","80.9096","80.91","0.0000"]
["5427","临泽县","小屯村农场变","绿","40.0055","40.01","0.0000"]
["5428","临泽县","小屯村2社配变","绿","160.6183","160.62","0.0000"]
["5429","临泽县","小屯机关1号配变","绿","160.3998","160.40","0.0000"]
["5430","临泽县","小屯卫生院华强配变","绿","100.4330","100.43","0.0000"]
["5431","临泽县","小屯5社配变","绿","64.2611","64.26","0.0000"]
["5432","临泽县","小屯5社井变","绿","40.0000","40.00","0.0000"]
["5433","临泽县","小屯3社配变","绿","80.6224","80.62","0.0000"]
["5434","临泽县","小屯1、4社2号配变","绿","160.8863","160.89","0.0000"]
["5435","临泽县","小屯1-4社配变","绿","40.1581","40.16","0.0000"]
["5436","高台县","小寺村四社井灌配变","红","0.0000","40.03","0.0000"]
["5437","高台县","小寺村别墅南配变","红","0.0000","321.33","0.0000"]
["5438","高台县","小寺村别墅北配变","红","0.0000","320.02","320.0000"]
["5439","高台县","小寺村三社井灌配变","红","0.0000","160.35","0.0000"]
["5440","高台县","小寺村七、九社配变","红","0.0000","166.65","0.0000"]
["5441","高台县","小寺村7社井灌配变","红","0.0000","83.28","0.0000"]
["5442","高台县","小寺村7-9社小康配变","红","0.0000","160.20","0.0000"]
["5443","高台县","小寺村4-6社配变","红","0.0000","164.20","80.0000"]
["5444","高台县","小寺村1-2社配变","红","0.0000","80.41","0.0000"]
["5445","民乐县","小寺儿配变","绿","64.5278","64.53","0.0000"]
["5446","山丹县","小寨配变","绿","40.7395","40.74","0.0000"]
["5447","山丹县","小寨道班配变","绿","164.1901","164.19","0.0000"]
["5448","山丹县","小寨道班二号配变","绿","40.4985","40.50","0.0000"]
["5449","山丹县","小寨道班2号配变","绿","16.0197","16.02","0.0000"]
["5450","山丹县","小寨机井2号配变","绿","252.0010","252.00","0.0000"]
["5451","甘州区","小寨小区配变","绿","257.4841","257.48","0.0000"]
["5452","甘州区","小寨四社配变","绿","160.9820","160.98","0.0000"]
["5453","山丹县","小寨四六社配变","绿","80.2657","80.27","0.0000"]
["5454","甘州区","小寨加油站配变","绿","128.1136","128.11","0.0000"]
["5455","山丹县","小寨六社配变","绿","80.0082","80.01","0.0000"]
["5456","山丹县","小寨井1号配变（新）","绿","92.7754","92.78","0.0000"]
["5457","山丹县","小寨五社配变","绿","80.0000","80.00","0.0000"]
["5458","甘州区","小寨五社配变","绿","80.3678","80.37","0.0000"]
["5459","甘州区","小寨二四六社配变","绿","160.0581","160.06","0.0000"]
["5460","甘州区","小寨二四六社2#配变","绿","164.1329","164.13","0.0000"]
["5461","山丹县","小寨三五社配变","绿","80.6480","80.65","0.0000"]
["5462","甘州区","小寨三七社配变","绿","161.3070","161.31","0.0000"]
["5463","山丹县","小寨七社配变","绿","80.6616","80.66","0.0000"]
["5464","甘州区","小寨一社配变","绿","160.0037","160.00","0.0000"]
["5465","甘州区","小寨一社2#配变","绿","165.9480","165.95","0.0000"]
["5466","山丹县","小寨一二社配变","绿","81.5073","81.51","0.0000"]
["5467","肃南县","小堵麻渠首配变","绿","40.1800","40.18","0.0000"]
["5468","临泽县","小堡砖厂2号变","绿","80.0203","80.02","0.0000"]
["5469","甘州区","小堡村2#配变","绿","40.8471","40.85","0.0000"]
["5470","甘州区","小堡小区配变（东闸十社配变）","绿","320.3137","320.31","0.0000"]
["5471","甘州区","小堡养殖区（小堡村配变）","绿","128.4877","128.49","0.0000"]
["5472","甘州区","小堡三社配变","绿","41.5961","41.60","0.0000"]
["5473","临泽县","小堡5-6社井灌配变","绿","40.0022","40.00","0.0000"]
["5474","临泽县","小堡4-6社配变","绿","82.0802","82.08","0.0000"]
["5475","临泽县","小堡3社井","绿","51.3168","51.32","0.0000"]
["5476","临泽县","小堡2-4社配变","绿","80.9598","80.96","0.0000"]
["5477","临泽县","小堡1-3社配变","绿","80.5372","80.54","0.0000"]
["5478","高台县","小坝西配变","红","0.0000","40.74","0.0000"]
["5479","高台县","小坝西新配变","红","0.0000","80.00","0.0000"]
["5480","高台县","小坝稻田井灌配变","红","0.0000","41.17","0.0000"]
["5481","高台县","小坝温室配变","红","0.0000","80.00","0.0000"]
["5482","高台县","小坝村配变","红","0.0000","40.30","0.0000"]
["5483","高台县","小坝村2号配变","红","0.0000","161.41","114.0200"]
["5484","高台县","小坝小学配变","红","0.0000","80.02","0.0000"]
["5485","高台县","小坝四社配变","红","0.0000","80.87","50.0000"]
["5486","高台县","小坝四社1号配变","红","0.0000","80.84","0.0000"]
["5487","高台县","小坝南1号配变","红","0.0000","160.34","160.0000"]
["5488","高台县","小坝北配变新","红","0.0000","80.32","0.0000"]
["5489","高台县","小坝北配变","红","0.0000","40.49","0.0000"]
["5490","高台县","小坝北新配变","红","0.0000","80.65","0.0000"]
["5491","高台县","小坝井温室配变","红","0.0000","80.04","0.0000"]
["5492","高台县","小坝东配变","红","0.0000","40.34","0.0000"]
["5493","高台县","小坝东新配变","红","0.0000","80.01","0.0000"]
["5494","高台县","小坝东1号配变","红","0.0000","80.18","0.0000"]
["5495","高台县","小坝7社配变","红","0.0000","80.75","0.0000"]
["5496","高台县","小坝5社配变","红","0.0000","24.66","0.0000"]
["5497","高台县","小坝5-6社配变","红","0.0000","80.76","0.0000"]
["5498","高台县","小坝3社配变","红","0.0000","81.05","0.0000"]
["5499","高台县","小坝2社配变","红","0.0000","80.25","0.0000"]
["5500","高台县","小坝1号井灌配变","红","0.0000","40.01","0.0000"]
["5501","高台县","小坝1-3社配变","红","0.0000","80.24","0.0000"]
["5502","甘州区","小北门3号配变","绿","252.5448","252.54","0.0000"]
["5503","民乐县","小刘庄配变","绿","64.3075","64.31","0.0000"]
["5504","民乐县","小何庄配变","绿","80.2839","80.28","0.0000"]
["5505","山丹县","小东门配变","绿","40.1786","40.18","0.0000"]
["5506","山丹县","寺沟移民台配变","绿","24.2273","24.23","0.0000"]
["5507","山丹县","寺沟移民井配变（新）","绿","160.0030","160.00","0.0000"]
["5508","山丹县","寺沟水管所2#井配变","绿","100.0045","100.00","0.0000"]
["5509","山丹县","寺沟村机井配变（新）","绿","160.0054","160.01","0.0000"]
["5510","山丹县","寺沟村恒温库配变","绿","330.3056","330.31","0.0000"]
["5511","山丹县","寺沟村恒温库2号配变（新）","绿","339.9047","339.90","0.0000"]
["5512","山丹县","寺沟抗旱人饮井配变","黄","135.2322","135.23","0.0000"]
["5513","山丹县","寺沟四社2号配变","绿","80.5537","80.55","0.0000"]
["5514","山丹县","寺沟住宅小区配变","绿","80.4033","80.40","0.0000"]
["5515","山丹县","寺沟三社配变（新）","绿","80.2118","80.21","0.0000"]
["5516","山丹县","寺沟一社2号配变","绿","80.8076","80.81","0.0000"]
["5517","甘州区","寺大隆住宅小区箱变站内变压器间隔配电变压器","绿","507.5295","507.53","0.0000"]
["5518","甘州区","寺儿沟小学配变","绿","320.7682","320.77","0.0000"]
["5519","甘州区","寺儿沟四社配变","绿","80.9085","80.91","0.0000"]
["5520","甘州区","寺儿沟十社配变","绿","80.0000","80.00","0.0000"]
["5521","甘州区","寺儿沟六社配变","绿","80.5548","80.55","0.0000"]
["5522","甘州区","寺儿沟六社1#配变","绿","80.0000","80.00","0.0000"]
["5523","甘州区","寺儿沟八社2号配变","绿","80.3418","80.34","0.0000"]
["5524","甘州区","寺儿沟五社配变","绿","65.0997","65.10","0.0000"]
["5525","甘州区","寺儿沟二社配变","绿","0.0000","81.12","0.0000"]
["5526","甘州区","寺儿沟九社配变","绿","80.8213","80.82","0.0000"]
["5527","甘州区","寺儿沟三社配变","绿","80.0000","80.00","0.0000"]
["5528","甘州区","寺儿沟七社配变","绿","24.2208","24.22","0.0000"]
["5529","甘州区","寺儿沟七社二号配变","绿","80.2242","80.22","0.0000"]
["5530","甘州区","寺儿沟一社配变","绿","40.6090","40.61","0.0000"]
["5531","临泽县","寨子林场2号配变","绿","80.0748","80.07","0.0000"]
["5532","临泽县","寨子林场","绿","65.9533","65.95","0.0000"]
["5533","高台县","寨子村西井灌变","红","0.0000","80.00","0.0000"]
["5534","高台县","寨子村井灌配变","红","0.0000","83.90","0.0000"]
["5535","高台县","寨子村井灌1号配变","红","0.0000","83.24","0.0000"]
["5536","高台县","寨子村2号配变","红","0.0000","168.17","0.0000"]
["5537","高台县","寨子村1号配变","红","0.0000","81.05","80.0000"]
["5538","高台县","寨子新架井灌","红","0.0000","41.73","0.0000"]
["5539","临泽县","寨子张义贵","绿","53.1410","53.14","0.0000"]
["5540","高台县","寨子开发区配变","红","0.0000","80.01","0.0000"]
["5541","高台县","寨子南井灌配变","红","0.0000","42.34","0.0000"]
["5542","临泽县","寨子养殖场配变","绿","58.5765","160.08","101.5000"]
["5543","高台县","寨子井灌东配变","红","0.0000","87.98","0.0000"]
["5544","临泽县","寨子9社配变","绿","80.2732","80.27","0.0000"]
["5545","临泽县","寨子6-10社配变","绿","165.8768","165.88","0.0000"]
["5546","临泽县","寨子5社配变","绿","80.3667","80.37","0.0000"]
["5547","临泽县","寨子5-9社配变1#","绿","145.6837","162.71","17.0300"]
["5548","临泽县","寨子4社配变","绿","85.6835","85.68","0.0000"]
["5549","临泽县","寨子4社井配变","绿","16.0007","16.00","0.0000"]
["5550","临泽县","寨子3.4社配变","绿","80.3484","80.35","0.0000"]
["5551","临泽县","寨子1.2社配变","绿","75.9671","163.47","87.5000"]
["5552","山丹县","寒旱6号配变","绿","128.2798","128.28","0.0000"]
["5553","山丹县","寒旱2号配变（新）","绿","160.1588","160.16","0.0000"]
["5554","山丹县","寒旱1号井配变","绿","80.3771","80.38","0.0000"]
["5555","山丹县","富馨丰农牧配变","绿","80.0282","80.03","0.0000"]
["5556","临泽县","富源种植井变","绿","40.0147","40.01","0.0000"]
["5557","甘州区","富民三号配变","绿","128.5097","128.51","0.0000"]
["5558","临泽县","富强养牛场配变","绿","320.5493","320.55","0.0000"]
["5559","临泽县","富强公寓楼变","绿","130.5883","130.59","0.0000"]
["5560","民乐县","寇庄配变","绿","40.5905","40.59","0.0000"]
["5561","高台县","宾河丽景柱上变压器","红","0.0000","1318.17","0.0000"]
["5562","肃南县","宽沟河下配变","绿","40.0110","40.01","0.0000"]
["5563","肃南县","宽沟河上配变","绿","40.0016","40.00","0.0000"]
["5564","临泽县","家属楼5号配变","绿","257.2074","257.21","0.0000"]
["5565","临泽县","家属楼1号配变","绿","128.7519","128.75","0.0000"]
["5566","临泽县","家园小区配变","绿","328.5836","328.58","0.0000"]
["5567","民乐县","家园商贸配变","绿","160.1047","160.10","0.0000"]
["5568","高台县","宣建十三公司配变","红","0.0000","86.67","0.0000"]
["5569","高台县","宣建八公司西场北配变","红","0.0000","40.01","0.0000"]
["5570","高台县","宣建八公司西场井灌配变","红","0.0000","82.86","0.0000"]
["5571","高台县","宣建八公司农场东配变","红","0.0000","81.47","0.0000"]
["5572","高台县","宣建二公司农场配变","红","0.0000","40.15","0.0000"]
["5573","高台县","宣建二公司农场南配变","红","0.0000","80.00","0.0000"]
["5574","高台县","宣建二公司下农场北配变","红","0.0000","66.69","0.0000"]
["5575","高台县","宣建九公司农场配变（孙开成）","红","0.0000","80.00","0.0000"]
["5576","高台县","宣建三公司农场配变","红","0.0000","80.00","0.0000"]
["5577","高台县","宣建三公司东一台","红","0.0000","40.00","0.0000"]
["5578","高台县","宣建三公司东2号配变","红","0.0000","40.00","0.0000"]
["5579","临泽县","宣威村1-3社配变","绿","322.3263","322.33","0.0000"]
["5580","临泽县","宣威8-9社配变","绿","81.3044","81.30","0.0000"]
["5581","临泽县","宣威6社配变","绿","162.5905","162.59","0.0000"]
["5582","临泽县","宣威5社配变","绿","161.6686","161.67","0.0000"]
["5583","临泽县","宣威11社配变","绿","80.8139","80.81","0.0000"]
["5584","临泽县","宣威11社2号配变","绿","80.4528","80.45","0.0000"]
["5585","临泽县","宣威10社配变","绿","160.4506","160.45","0.0000"]
["5586","高台县","宣化村配变","红","0.0000","161.65","0.0000"]
["5587","高台县","宣化机关南配变","红","0.0000","322.67","0.0000"]
["5588","高台县","宣化机关南2号配变","红","0.0000","319.97","320.0000"]
["5589","高台县","宣化机关东配变","红","0.0000","160.68","0.0000"]
["5590","高台县","宣化小康楼供暖3号变","红","0.0000","319.89","160.0000"]
["5591","高台县","宣化小康楼供暖2号变","红","0.0000","320.00","0.0000"]
["5592","高台县","宣化小康楼供暖1号变","红","0.0000","320.00","0.0000"]
["5593","高台县","宣化北井灌配变2号","红","0.0000","40.00","0.0000"]
["5594","高台县","宣化北2号配变","红","0.0000","326.03","100.0000"]
["5595","高台县","宣化北1号井灌配变","红","0.0000","164.97","0.0000"]
["5596","高台县","宣化二社小康点配变","红","0.0000","320.56","160.0000"]
["5597","高台县","宣化中心村配变","红","0.0000","162.95","160.0000"]
["5598","高台县","宣化东配变","红","0.0000","81.48","0.0000"]
["5599","高台县","宣化东2号配变","红","0.0000","80.06","0.0000"]
["5600","高台县","宣化三社小康点配变","红","0.0000","160.05","0.0000"]
["5601","高台县","宣八公司井配变","红","0.0000","80.00","0.0000"]
["5602","高台县","宣五农场东配变","红","0.0000","83.17","0.0000"]
["5603","高台县","宣五公司农场西配变","红","0.0000","133.29","0.0000"]
["5604","甘州区","实验场三站配变（金城四社1#井配变）","绿","160.1272","160.13","0.0000"]
["5605","临泽县","宝锦公司照明配变","绿","0.0000","160.02","0.0000"]
["5606","临泽县","宝锦公司2号变","绿","0.0000","200.00","0.0000"]
["5607","甘州区","宝迪箱式变配电变压器","绿","651.7476","651.75","0.0000"]
["5608","山丹县","宝礼农牧专业合作社配变","绿","162.3797","162.38","0.0000"]
["5609","临泽县","宝瓶河牧场居民区配变","绿","324.6362","324.64","0.0000"]
["5610","高台县","定平西配变","红","0.0000","160.58","0.0000"]
["5611","高台县","定平综合楼配变","红","0.0000","163.81","0.0000"]
["5612","高台县","定平户户通配变","红","0.0000","161.49","0.0000"]
["5613","高台县","定平开发区3号配变","红","0.0000","25.55","0.0000"]
["5614","高台县","定平农场新配变","红","0.0000","80.61","0.0000"]
["5615","高台县","定平农场1号配变","红","0.0000","80.08","0.0000"]
["5616","高台县","定平公寓楼配变","红","0.0000","128.73","0.0000"]
["5617","高台县","定平井灌南配变","红","0.0000","81.15","0.0000"]
["5618","高台县","定平井灌北配变","红","0.0000","80.01","0.0000"]
["5619","高台县","定平井灌中配变","红","0.0000","128.01","0.0000"]
["5620","高台县","定平九社配变","红","0.0000","64.28","0.0000"]
["5621","高台县","定平九社井灌配变","红","0.0000","24.00","0.0000"]
["5622","高台县","定平中配变","红","0.0000","163.84","0.0000"]
["5623","高台县","定平中心小学配变","红","0.0000","319.99","320.0000"]
["5624","高台县","定平东配变","红","0.0000","163.32","0.0000"]
["5625","高台县","定平3号井灌配变","红","0.0000","80.00","0.0000"]
["5626","高台县","定平2号配变","红","0.0000","86.28","0.0000"]
["5627","高台县","定平2号井灌配变","红","0.0000","80.00","0.0000"]
["5628","高台县","定平1号配变","红","0.0000","80.15","0.0000"]
["5629","高台县","定平11社配变","红","0.0000","40.74","0.0000"]
["5630","高台县","定平11社井灌配变","红","0.0000","41.24","0.0000"]
["5631","高台县","定平10社井灌配变","红","0.0000","81.29","0.0000"]
["5632","高台县","定安锅楼房配变","红","0.0000","80.00","0.0000"]
["5633","高台县","定安西配变","红","0.0000","82.84","0.0000"]
["5634","高台县","定安砖厂西配变","红","0.0000","40.00","0.0000"]
["5635","高台县","定安油路边井灌配变","红","0.0000","24.00","0.0000"]
["5636","高台县","定安村站家渠3号配变","红","0.0000","40.00","0.0000"]
["5637","高台县","定安村站家渠2号配变","红","0.0000","24.00","0.0000"]
["5638","高台县","定安村站家渠1号配变","红","0.0000","64.00","0.0000"]
["5639","高台县","定安四斗渠井灌配变","红","0.0000","80.01","0.0000"]
["5640","高台县","定安合子渠井灌配变","红","0.0000","16.00","0.0000"]
["5641","高台县","定安南新配变","红","0.0000","87.16","0.0000"]
["5642","高台县","定安十社抗旱变","红","0.0000","128.00","0.0000"]
["5643","高台县","定安北配变","红","0.0000","80.14","0.0000"]
["5644","高台县","定安北二台","红","0.0000","81.27","0.0000"]
["5645","高台县","定安北一台","红","0.0000","83.73","0.0000"]
["5646","高台县","定安二斗渠井灌配变","红","0.0000","80.83","0.0000"]
["5647","高台县","定安东新配变","红","0.0000","167.01","0.0000"]
["5648","高台县","定安三斗渠井灌配变","红","0.0000","43.06","0.0000"]
["5649","高台县","定安一斗渠井灌配变","红","0.0000","80.00","0.0000"]
["5650","高台县","定安21社1号配变","红","0.0000","81.03","0.0000"]
["5651","高台县","定安21柱上变压器","红","0.0000","164.72","80.0000"]
["5652","高台县","定安1社温室配变","红","0.0000","24.00","0.0000"]
["5653","高台县","定安1社2号配变","红","0.0000","160.79","0.0000"]
["5654","高台县","定安16配变1号","红","0.0000","82.60","0.0000"]
["5655","高台县","定安13-15配变","红","0.0000","82.76","0.0000"]
["5656","高台县","定安11-12配变","红","0.0000","40.00","0.0000"]
["5657","高台县","定安10配变","红","0.0000","24.37","0.0000"]
["5658","高台县","定安10社2号配变","红","0.0000","160.02","0.0000"]
["5659","高台县","官沟四社配变（新坝）","红","0.0000","80.61","0.0000"]
["5660","高台县","官沟养殖场配变","红","0.0000","40.05","0.0000"]
["5661","高台县","官沟公寓楼配变","红","0.0000","320.03","0.0000"]
["5662","高台县","官沟三社配变","红","0.0000","81.19","0.0000"]
["5663","高台县","官沟一配变","红","0.0000","80.52","0.0000"]
["5664","高台县","官沟6社配变","红","0.0000","80.50","0.0000"]
["5665","高台县","官沟5社配变","红","0.0000","80.87","0.0000"]
["5666","民乐县","宗寨配变","绿","162.5530","162.55","0.0000"]
["5667","高台县","宏达公司农场新变","红","0.0000","80.00","0.0000"]
["5668","山丹县","宏源养殖场配变","绿","40.0336","40.03","0.0000"]
["5669","民乐县","宏汇配变","绿","320.0460","320.05","0.0000"]
["5670","高台县","宏桥农场变","红","0.0000","64.25","0.0000"]
["5671","民乐县","宏寺配变","绿","95.7571","161.91","66.1500"]
["5672","民乐县","宋营配变","绿","40.3982","40.40","0.0000"]
["5673","山丹县","宋积品配变","黄","24.0456","24.05","0.0000"]
["5674","甘州区","宋王寨村配变","绿","80.1024","80.10","0.0000"]
["5675","甘州区","宋王寨村2#配变","绿","80.0772","80.08","0.0000"]
["5676","甘州区","宋王寨小区配变","绿","323.3538","323.35","0.0000"]
["5677","甘州区","宋王寨大棚配变","绿","80.0049","80.00","0.0000"]
["5678","甘州区","宋王寨十社井配变","绿","83.7434","83.74","0.0000"]
["5679","甘州区","宋王寨十一社3#配变","绿","162.8622","162.86","0.0000"]
["5680","甘州区","宋王寨十一社2号配变","绿","81.3024","81.30","0.0000"]
["5681","甘州区","宋王寨六社配变","绿","81.3549","81.35","0.0000"]
["5682","甘州区","宋王寨六社2#配变","绿","163.3254","163.33","0.0000"]
["5683","甘州区","宋王寨五社配变","绿","141.3053","161.31","20.0000"]
["5684","甘州区","宋王寨二社配变","绿","66.6568","66.66","0.0000"]
["5685","甘州区","宋王寨二社2#配变","绿","160.8744","160.87","0.0000"]
["5686","甘州区","宋王寨九社配变","绿","160.6599","160.66","0.0000"]
["5687","甘州区","宋王寨九十二社配变","绿","81.4247","81.42","0.0000"]
["5688","甘州区","宋王寨七社配变","绿","81.0200","81.02","0.0000"]
["5689","甘州区","宋王寨七八社配变","绿","81.2643","81.26","0.0000"]
["5690","甘州区","宋王寨一社2#配变","绿","80.6870","80.69","0.0000"]
["5691","民乐县","宋家沟配变","绿","64.3447","64.34","0.0000"]
["5692","民乐县","宋家沟2号配变","绿","80.6024","80.60","0.0000"]
["5693","肃南县","安龙配变","红","0.0000","80.26","0.0000"]
["5694","山丹县","安黎聚丰家庭农场配变","绿","80.1696","80.17","0.0000"]
["5695","甘州区","安阳蔬菜基地配变","绿","80.1925","80.19","0.0000"]
["5696","甘州区","安阳机关1#配变","绿","161.6775","161.68","0.0000"]
["5697","甘州区","安阳供电营业所配变","绿","80.3598","80.36","0.0000"]
["5698","甘州区","安阳乡金王庄小学配变","绿","40.0935","40.09","0.0000"]
["5699","甘州区","安阳乡王阜庄小学配变","绿","160.3132","160.31","0.0000"]
["5700","甘州区","安阳乡机关3#配变","绿","160.7972","160.80","0.0000"]
["5701","甘州区","安阳乡机关2#配变","绿","164.4068","164.41","0.0000"]
["5702","甘州区","安阳乡中心小学电采暖配变","绿","320.0891","320.09","0.0000"]
["5703","甘州区","安阳中学电采暖配变","绿","320.3543","320.35","0.0000"]
["5704","临泽县","安镇村农业养殖合作社配变","绿","161.2552","161.26","0.0000"]
["5705","甘州区","安镇村二小区配变","绿","129.8340","129.83","0.0000"]
["5706","甘州区","安镇村1#配变","绿","324.1715","324.17","0.0000"]
["5707","甘州区","安镇小学配变","绿","320.3407","320.34","0.0000"]
["5708","甘州区","安镇小区配变","绿","320.0903","320.09","0.0000"]
["5709","甘州区","安镇四社配变","绿","80.5450","80.55","0.0000"]
["5710","甘州区","安镇十社配变","绿","320.0148","320.01","0.0000"]
["5711","甘州区","安镇十二社2#配变","绿","50.4010","50.40","0.0000"]
["5712","甘州区","安镇十二十三社配变","绿","40.0932","40.09","0.0000"]
["5713","甘州区","安镇十二十三社井配变","绿","82.6330","82.63","0.0000"]
["5714","甘州区","安镇十一十四社3#配变","绿","84.0958","84.10","0.0000"]
["5715","甘州区","安镇十一十四社2#配变","绿","160.3028","160.30","0.0000"]
["5716","甘州区","安镇六社配变","绿","81.2866","81.29","0.0000"]
["5717","甘州区","安镇八社配变","绿","43.9760","43.98","0.0000"]
["5718","甘州区","安镇八社2#配变","绿","80.5092","80.51","0.0000"]
["5719","甘州区","安镇五社配变","绿","160.7460","160.75","0.0000"]
["5720","甘州区","安镇五十社井配变","绿","163.3920","163.39","0.0000"]
["5721","甘州区","安镇二社配变","绿","40.7003","40.70","0.0000"]
["5722","甘州区","安镇九社配变","绿","80.0631","80.06","0.0000"]
["5723","甘州区","安镇九社2#配变","绿","161.1865","161.19","0.0000"]
["5724","甘州区","安镇中心小学配变","绿","160.1655","160.17","0.0000"]
["5725","甘州区","安镇三社配变","绿","160.6341","160.63","0.0000"]
["5726","甘州区","安镇三社2#配变","绿","161.3296","161.33","0.0000"]
["5727","甘州区","安镇七社配变","绿","40.0032","40.00","0.0000"]
["5728","甘州区","安镇七社2#配变","绿","80.0534","80.05","0.0000"]
["5729","甘州区","安镇七社1#配变","绿","161.1218","161.12","0.0000"]
["5730","甘州区","安镇一社配变","绿","50.4339","50.43","0.0000"]
["5731","甘州区","安镇一社2#配变","绿","40.9238","40.92","0.0000"]
["5732","甘州区","安里闸配变","绿","64.0004","64.00","0.0000"]
["5733","甘州区","安里闸棚户区小区配变","绿","812.2882","812.29","0.0000"]
["5734","甘州区","安里闸村配变","绿","320.0000","320.00","0.0000"]
["5735","甘州区","安里闸村十社配变","绿","40.0045","40.00","0.0000"]
["5736","甘州区","安里闸四社配变","绿","81.2578","81.26","0.0000"]
["5737","甘州区","安里闸八社1号配变","绿","161.3138","161.31","0.0000"]
["5738","甘州区","安里闸五社配变","绿","320.0643","320.06","0.0000"]
["5739","甘州区","安里闸二社配变","绿","64.0011","64.00","0.0000"]
["5740","甘州区","安里闸九社2号配变","绿","322.7513","322.75","0.0000"]
["5741","甘州区","安里闸九社1号配变","绿","343.2968","343.30","0.0000"]
["5742","甘州区","安菊花农场配变","绿","40.0024","40.00","0.0000"]
["5743","肃南县","安维保配变","红","0.0000","40.01","0.0000"]
["5744","临泽县","安民小区配变","绿","160.5715","160.57","0.0000"]
["5745","高台县","安居小区配变","红","0.0000","327.87","0.0000"]
["5746","肃南县","安居2号配变","绿","162.2647","162.26","0.0000"]
["5747","肃南县","安居1号配变","绿","323.4100","323.41","0.0000"]
["5748","肃南县","安家沙窝","红","0.0000","169.63","0.0000"]
["5749","甘州区","安家庄村配变","绿","81.0639","81.06","0.0000"]
["5750","甘州区","安家庄村2号配变","绿","161.4586","161.46","0.0000"]
["5751","甘州区","安家庄四社配变","绿","64.0000","64.00","0.0000"]
["5752","甘州区","安家庄四社3号配变","绿","80.0059","80.01","0.0000"]
["5753","甘州区","安家庄四社2号配变","绿","24.0007","24.00","0.0000"]
["5754","甘州区","安家庄五社配变","绿","80.2505","80.25","0.0000"]
["5755","甘州区","安家庄三社配变","绿","160.0000","160.00","0.0000"]
["5756","甘州区","安家庄一社配变","绿","160.5263","160.53","0.0000"]
["5757","甘州区","安家庄一社滩配变","绿","160.0208","160.02","0.0000"]
["5758","肃南县","安天斌配变","红","0.0000","80.00","0.0000"]
["5759","肃南县","安国军配变","绿","40.0552","40.06","0.0000"]
["5760","肃南县","安发明配变","黄","24.0207","24.02","0.0000"]
["5761","甘州区","安全监督局","绿","255.8066","255.81","0.0000"]
["5762","高台县","安信汇通商贸市场配变","红","0.0000","165.47","0.0000"]
["5763","甘州区","安信2#箱式变站内变压器","绿","542.4619","542.46","0.0000"]
["5764","甘州区","安信1#箱式变站内变压器","绿","513.6148","513.61","0.0000"]
["5765","甘州区","宁和园照明四号箱式变","绿","519.0012","519.00","0.0000"]
["5766","甘州区","宁和园照明五号箱式变","绿","655.3828","655.38","0.0000"]
["5767","甘州区","宁和园照明一号变压器","绿","677.8742","677.87","0.0000"]
["5768","甘州区","宁和园二号箱变站内变压器","绿","526.6243","526.62","0.0000"]
["5769","甘州区","宁和园三号箱变站内变压器","绿","1293.9052","1293.91","0.0000"]
["5770","甘州区","孵化园2#配电室间隔配电变压器","绿","80.0520","80.05","0.0000"]
["5771","甘州区","孵化园1#配电室间隔配电变压器","绿","504.7304","504.73","0.0000"]
["5772","临泽县","季有才养殖场变","绿","24.0010","24.00","0.0000"]
["5773","肃南县","孟家庄配变","绿","41.1021","41.10","0.0000"]
["5774","甘州区","孙闸四社配变","绿","80.9683","80.97","0.0000"]
["5775","甘州区","孙闸六社配变","绿","64.0015","64.00","0.0000"]
["5776","甘州区","孙闸六社1#配变","绿","81.2233","81.22","0.0000"]
["5777","甘州区","孙闸五社配变","绿","40.6979","40.70","0.0000"]
["5778","甘州区","孙闸二社2#配变","绿","120.0000","120.00","0.0000"]
["5779","甘州区","孙闸三社配变","绿","24.6685","24.67","0.0000"]
["5780","甘州区","孙闸三社4#配变","绿","40.0005","40.00","0.0000"]
["5781","甘州区","孙闸三社3#配变","绿","0.4706","80.47","80.0000"]
["5782","甘州区","孙闸三社2#配变","绿","80.5730","80.57","0.0000"]
["5783","甘州区","孙闸七社配变","绿","128.5583","128.56","0.0000"]
["5784","甘州区","孙闸一社配变","绿","24.1594","24.16","0.0000"]
["5785","甘州区","孙闸一社4#配变","绿","161.7800","161.78","0.0000"]
["5786","甘州区","孙闸一社3#配变","绿","80.2245","80.22","0.0000"]
["5787","山丹县","孙营村三四社配变","绿","80.6893","80.69","0.0000"]
["5788","山丹县","孙营大棚配变","绿","80.0609","80.06","0.0000"]
["5789","山丹县","孙营四社2号井配变","绿","160.0030","160.00","0.0000"]
["5790","高台县","孙志权配变","红","0.0000","80.00","0.0000"]
["5791","高台县","孙开成配变","红","0.0000","82.57","0.0000"]
["5792","高台县","孙开成变","红","0.0000","64.00","0.0000"]
["5793","山丹县","孙庄配变（新）","绿","80.2732","80.27","0.0000"]
["5794","甘州区","孙家闸一社2#配变","绿","160.0163","160.02","0.0000"]
["5795","山丹县","孙家营滩林业2号台配变","绿","16.0235","16.02","0.0000"]
["5796","山丹县","孙家营滩林业1号台配变","绿","24.0394","24.04","0.0000"]
["5797","山丹县","孙家营村养殖小区配变","绿","80.1128","80.11","0.0000"]
["5798","高台县","孙安明配变","红","0.0000","40.01","0.0000"]
["5799","肃南县","孔岗木配变","绿","80.3317","80.33","0.0000"]
["5800","肃南县","孔岗木林场配变","绿","80.0008","80.00","0.0000"]
["5801","山丹县","姜庄配变","绿","80.1405","80.14","0.0000"]
["5802","民乐县","姚庄配变","绿","91.1980","161.20","70.0000"]
["5803","民乐县","姚寨4号新建配变","绿","35.0935","80.09","45.0000"]
["5804","民乐县","姚寨3号新建配变","绿","160.4090","160.41","0.0000"]
["5805","民乐县","姚寨2号配变","绿","52.3043","160.30","108.0000"]
["5806","民乐县","姚寨1号新建配变","绿","215.6784","320.68","105.0000"]
["5807","肃南县","妥秀珍1号配变","红","0.0000","160.00","0.0000"]
["5808","肃南县","妥学峰配变","红","0.0000","80.09","0.0000"]
["5809","肃南县","妥存瑛1号照明配变","红","0.0000","40.06","0.0000"]
["5810","高台县","如意馨园1#箱变间隔配电变压器","红","0.0000","662.28","0.0000"]
["5811","高台县","如意馨园1#箱变配电变压器2#","红","0.0000","661.59","0.0000"]
["5812","临泽县","奥瑞金三三4社井变","绿","64.0048","64.00","0.0000"]
["5813","肃南县","奠基井配变","红","0.0000","164.57","0.0000"]
["5814","高台县","奋新牧业公司配变","红","0.0000","171.51","0.0000"]
["5815","高台县","奇正家苑2#箱变间隔配电变压器","红","0.0000","1615.16","0.0000"]
["5816","高台县","奇正嘉苑变间隔配电变压器","红","0.0000","513.18","0.0000"]
["5817","高台县","奇正公司公用配变","红","0.0000","326.39","0.0000"]
["5818","高台县","奇峰马铃薯配变","红","0.0000","160.02","0.0000"]
["5819","肃南县","夹道沟配变","绿","16.0511","16.05","0.0000"]
["5820","甘州区","夹道圈配变","绿","40.3864","40.39","0.0000"]
["5821","甘州区","夹河四社配变","绿","40.0438","40.04","0.0000"]
["5822","山丹县","夹河四社配变","黄","24.2565","24.26","0.0000"]
["5823","甘州区","夹河四社小区配变","绿","162.0301","162.03","0.0000"]
["5824","甘州区","夹河四社3号配变","绿","80.0094","80.01","0.0000"]
["5825","山丹县","夹河六社配变","黄","16.1782","16.18","0.0000"]
["5826","山丹县","夹河五社配变","黄","16.1069","16.11","0.0000"]
["5827","甘州区","夹河五社2#配变","绿","82.0052","82.01","0.0000"]
["5828","山丹县","夹河二社配变（新）","黄","40.2583","40.26","0.0000"]
["5829","甘州区","夹河二社配变","绿","80.0022","80.00","0.0000"]
["5830","甘州区","夹河二社小区配变","绿","130.2806","130.28","0.0000"]
["5831","甘州区","夹河三社配变","绿","85.8847","85.88","0.0000"]
["5832","山丹县","夹河三社配变","黄","16.1094","16.11","0.0000"]
["5833","甘州区","夹河三社2号配变","绿","161.2596","161.26","0.0000"]
["5834","山丹县","夹河一社配变","黄","16.0786","16.08","0.0000"]
["5835","甘州区","夹河一社2#配变","绿","81.0159","81.02","0.0000"]
["5836","肃南县","夹心滩1号配变","黄","160.0809","160.08","0.0000"]
["5837","甘州区","头闸小区配变","黄","200.7880","200.79","0.0000"]
["5838","甘州区","头闸二社配变","黄","24.0014","24.00","0.0000"]
["5839","甘州区","头闸二社1#配变","黄","160.3766","160.38","0.0000"]
["5840","甘州区","头闸三社配变","黄","160.7927","160.79","0.0000"]
["5841","甘州区","头闸三社1#配变","黄","80.0000","80.00","0.0000"]
["5842","甘州区","头闸一社配变","黄","80.5730","80.57","0.0000"]
["5843","甘州区","头闸一社1#配变","黄","160.5419","160.54","0.0000"]
["5844","肃南县","头道沟配变","黄","82.1262","82.13","0.0000"]
["5845","肃南县","头道东湾配变","绿","40.0564","40.06","0.0000"]
["5846","高台县","头湾配变","红","0.0000","80.21","0.0000"]
["5847","肃南县","头松木配变","绿","16.0510","16.05","0.0000"]
["5848","民乐县","头墩2号配变","绿","161.9536","161.95","0.0000"]
["5849","甘州区","头号林场井配变","黄","170.6753","170.68","0.0000"]
["5850","甘州区","头号村温室配变","绿","80.2984","80.30","0.0000"]
["5851","甘州区","头号村小区配变","黄","321.2678","321.27","0.0000"]
["5852","甘州区","头号四社配变","绿","80.0000","80.00","0.0000"]
["5853","甘州区","头号四社2#配变","绿","161.0159","161.02","0.0000"]
["5854","甘州区","头号四社1#配变","黄","80.9134","80.91","0.0000"]
["5855","甘州区","头号六社1#配变","绿","64.0000","64.00","0.0000"]
["5856","甘州区","头号住宅小区配变","绿","256.3435","256.34","0.0000"]
["5857","甘州区","头号五社配变","绿","64.3805","64.38","0.0000"]
["5858","甘州区","头号五六社配变","黄","80.8205","80.82","0.0000"]
["5859","甘州区","头号二社配变","绿","164.8594","164.86","0.0000"]
["5860","甘州区","头号三社配变","绿","80.0056","80.01","0.0000"]
["5861","甘州区","头号三社1#配变","黄","80.1207","80.12","0.0000"]
["5862","甘州区","头号七社配变","黄","80.2934","80.29","0.0000"]
["5863","甘州区","头号一社配变","绿","86.0903","86.09","0.0000"]
["5864","甘州区","头号一社1#配变","黄","81.3955","81.40","0.0000"]
["5865","民乐县","太平胡庄新建配变","绿","24.0159","80.72","56.7000"]
["5866","民乐县","太平村食用菌基地1号配变","绿","160.5025","160.50","0.0000"]
["5867","甘州区","太平村配变","绿","101.5120","101.51","0.0000"]
["5868","甘州区","太平村学校配变","绿","200.8551","200.86","0.0000"]
["5869","甘州区","太平村3号配变","绿","80.5127","80.51","0.0000"]
["5870","民乐县","太平李庄新建配变","绿","20.6039","81.00","60.4000"]
["5871","民乐县","太平新建配变","绿","251.9112","402.91","151.0000"]
["5872","甘州区","太平小区电采暖4号配变","绿","400.0000","400.00","0.0000"]
["5873","甘州区","太平小区电采暖3号配变","绿","400.0119","400.01","0.0000"]
["5874","甘州区","太平小区电采暖2号配变","绿","400.0119","400.01","0.0000"]
["5875","甘州区","太平小区电采暖1号配变","绿","400.0104","400.01","0.0000"]
["5876","甘州区","太平四社配变","绿","161.2376","161.24","0.0000"]
["5877","甘州区","太平六社2#配变","绿","80.0750","80.07","0.0000"]
["5878","甘州区","太平六社1#配变","绿","80.0727","80.07","0.0000"]
["5879","甘州区","太平八社配变","绿","83.4233","83.42","0.0000"]
["5880","甘州区","太平八社3号配变","绿","80.4176","80.42","0.0000"]
["5881","甘州区","太平八社1#井配变","绿","84.0843","84.08","0.0000"]
["5882","甘州区","太平五六社公变","绿","161.0421","161.04","0.0000"]
["5883","甘州区","太平三社配变","绿","80.6765","80.68","0.0000"]
["5884","甘州区","太平七社配变","绿","43.2160","43.22","0.0000"]
["5885","甘州区","太平七社2号配变","绿","80.3485","80.35","0.0000"]
["5886","高台县","太安村养殖小区配变","红","0.0000","321.02","0.0000"]
["5887","高台县","太安村7社配变","红","0.0000","128.86","0.0000"]
["5888","高台县","太安村5社配变","红","0.0000","80.48","0.0000"]
["5889","高台县","太安村4-6配变","红","0.0000","83.50","0.0000"]
["5890","高台县","太安村3号井灌配变","红","0.0000","80.01","0.0000"]
["5891","高台县","太安村2号井灌配变","红","0.0000","65.15","0.0000"]
["5892","高台县","太安村2-7小康配变","红","0.0000","201.70","0.0000"]
["5893","高台县","太安村1号井灌配变","红","0.0000","80.01","0.0000"]
["5894","高台县","太安村1-3配变","红","0.0000","80.99","0.0000"]
["5895","高台县","太安村1-3社井灌配变","红","0.0000","80.01","0.0000"]
["5896","民乐县","太和移民配变","绿","8.0557","8.06","0.0000"]
["5897","甘州区","太和村配变","绿","326.3192","326.32","0.0000"]
["5898","民乐县","太和村农业基地搬迁户配变","绿","80.3141","80.31","0.0000"]
["5899","甘州区","太和村五社配变","绿","80.0030","80.00","0.0000"]
["5900","甘州区","太和村二社2#配变","绿","320.4760","320.48","0.0000"]
["5901","民乐县","太和搬迁户变1","绿","24.0554","24.06","0.0000"]
["5902","甘州区","太和小区2号配变","绿","130.3896","130.39","0.0000"]
["5903","甘州区","太和小区1号配变","绿","257.4445","257.44","0.0000"]
["5904","甘州区","太和四社2#配变","绿","80.0059","80.01","0.0000"]
["5905","甘州区","太和四社1#配变","绿","80.6959","80.70","0.0000"]
["5906","甘州区","太和六社配变","绿","80.4889","80.49","0.0000"]
["5907","民乐县","太和五队3号配变","绿","25.5066","165.51","140.0000"]
["5908","民乐县","太和五队2号配变","绿","93.1032","163.10","70.0000"]
["5909","甘州区","太和二社配变","绿","50.4546","50.45","0.0000"]
["5910","民乐县","太和东队2号配变","绿","9.7232","81.72","72.0000"]
["5911","民乐县","太和三队新建配变","绿","85.2513","162.25","77.0000"]
["5912","甘州区","太和三社配变","绿","160.8185","160.82","0.0000"]
["5913","甘州区","太和七社配变","绿","40.0025","40.00","0.0000"]
["5914","民乐县","太和一队配变","绿","27.6993","164.70","137.0000"]
["5915","甘州区","太和一社配变","绿","83.7741","83.77","0.0000"]
["5916","民乐县","太八配变","绿","40.0893","40.09","0.0000"]
["5917","临泽县","天鼎绿苑台区","绿","326.7190","326.72","0.0000"]
["5918","临泽县","天鹅湖小区箱式变配电变压器","绿","805.6598","805.66","0.0000"]
["5919","高台县","天诚如意苑1#箱变配电变压器","红","0.0000","411.97","0.0000"]
["5920","甘州区","天薇时代广场2#箱变配电变压器","绿","402.1996","402.20","0.0000"]
["5921","甘州区","天薇时代广场1#箱变间隔配电变压器","绿","405.3503","405.35","0.0000"]
["5922","高台县","天薇国际2号箱式变电站1号配变","红","0.0000","400.39","0.0000"]
["5923","甘州区","天源小区1号配变S13-","绿","326.7141","326.71","0.0000"]
["5924","甘州区","天源包装配变","绿","64.0040","64.00","0.0000"]
["5925","肃南县","天桥湾配变","绿","82.5104","82.51","0.0000"]
["5926","甘州区","天桥小学采暖配变","绿","160.0000","160.00","0.0000"]
["5927","甘州区","天桥小区配变","绿","164.5145","164.51","0.0000"]
["5928","甘州区","天桥四社2#井配变","绿","82.6803","82.68","0.0000"]
["5929","甘州区","天桥十一社3号配变","绿","160.5038","160.50","0.0000"]
["5930","甘州区","天桥五社配变","绿","80.8933","80.89","0.0000"]
["5931","甘州区","天桥五七社配变","绿","40.2756","40.28","0.0000"]
["5932","甘州区","天桥二社配变","绿","80.0000","80.00","0.0000"]
["5933","甘州区","天桥二社井配变","绿","80.0002","80.00","0.0000"]
["5934","甘州区","天桥二四社配变","绿","160.3823","160.38","0.0000"]
["5935","甘州区","天桥三社井","绿","82.1155","82.12","0.0000"]
["5936","甘州区","天桥七社配变","绿","40.3914","40.39","0.0000"]
["5937","甘州区","天桥一社新井配变","绿","80.2933","80.29","0.0000"]
["5938","甘州区","天桥一社2#配变","绿","160.1633","160.16","0.0000"]
["5939","甘州区","天桥一社2#井配变","绿","80.0000","80.00","0.0000"]
["5940","甘州区","天桥4社井配变","绿","64.0000","64.00","0.0000"]
["5941","高台县","天微国际箱室变1号箱式变电站1号配变","红","0.0000","1286.20","0.0000"]
["5942","高台县","天城石峡二变","红","0.0000","24.03","0.0000"]
["5943","高台县","天城新居配变","红","0.0000","160.28","0.0000"]
["5944","高台县","天城抗旱5号变","红","0.0000","40.00","0.0000"]
["5945","高台县","天城抗旱4号变","红","0.0000","40.00","0.0000"]
["5946","高台县","天城抗旱3号变","红","0.0000","40.01","0.0000"]
["5947","高台县","天城抗旱2号变","红","0.0000","40.00","0.0000"]
["5948","高台县","天城抗旱1号变","红","0.0000","40.01","0.0000"]
["5949","高台县","天城养殖场变2","红","0.0000","40.08","320.0000"]
["5950","高台县","天城二变（新）","红","0.0000","80.15","27.0000"]
["5951","高台县","天城三变","红","0.0000","80.14","9.7200"]
["5952","高台县","天城一变","红","0.0000","82.31","21.0600"]
["5953","民乐县","天乐配变","绿","64.7460","64.75","0.0000"]
["5954","甘州区","天乐自来水变","绿","25.2942","25.29","0.0000"]
["5955","甘州区","天乐林场十十一社配变","绿","80.9946","80.99","0.0000"]
["5956","甘州区","天乐林场7、9社井配变","绿","24.0000","24.00","0.0000"]
["5957","甘州区","天乐村配变","绿","323.5703","323.57","0.0000"]
["5958","甘州区","天乐村2#配变","绿","320.5805","320.58","0.0000"]
["5959","甘州区","天乐四社2#配变","绿","101.7080","101.71","0.0000"]
["5960","甘州区","天乐十社2#配变","绿","80.3619","80.36","0.0000"]
["5961","甘州区","天乐十二社配变","绿","24.4877","24.49","0.0000"]
["5962","甘州区","天乐十二社2#配变","绿","80.3470","80.35","0.0000"]
["5963","甘州区","天乐十三社配变","绿","40.6133","40.61","0.0000"]
["5964","甘州区","天乐十三社3#配变","绿","115.0099","160.01","45.0000"]
["5965","甘州区","天乐十三社2#配变","绿","80.0000","80.00","0.0000"]
["5966","甘州区","天乐十一社2#配变","绿","162.0764","162.08","0.0000"]
["5967","甘州区","天乐六社2#配变","绿","161.5001","161.50","0.0000"]
["5968","甘州区","天乐八社2#配变","绿","80.5809","80.58","0.0000"]
["5969","甘州区","天乐五社1#配变","绿","161.1362","161.14","0.0000"]
["5970","甘州区","天乐一社2号配变","绿","80.9397","80.94","0.0000"]
["5971","甘州区","天乐4社2#井配变","绿","80.0000","80.00","0.0000"]
["5972","甘州区","天乐2社配变","绿","64.0168","64.02","0.0000"]
["5973","甘州区","天乐2社2#配变","绿","80.7564","80.76","0.0000"]
["5974","甘州区","天业","绿","325.2513","325.25","0.0000"]
["5975","肃南县","大黑口子配变","黄","40.0385","40.04","0.0000"]
["5976","肃南县","大黄沟门配变","黄","8.0322","8.03","0.0000"]
["5977","山丹县","大黄山林场配变","绿","80.3159","80.32","0.0000"]
["5978","临泽县","大鸭西林场配变","绿","64.0134","64.01","0.0000"]
["5979","临泽县","大鸭猪场配变","绿","64.0189","64.02","0.0000"]
["5980","临泽县","大鸭板滩新配变","绿","163.0346","163.03","0.0000"]
["5981","临泽县","大鸭板滩井配变","绿","40.0000","40.00","0.0000"]
["5982","临泽县","大鸭村6-9社配变","绿","321.7993","321.80","0.0000"]
["5983","临泽县","大鸭村4-5社新配变","绿","161.0763","161.08","0.0000"]
["5984","临泽县","大鸭村3社配变","绿","24.6156","24.62","0.0000"]
["5985","临泽县","大鸭村2社配变","绿","40.7477","40.75","0.0000"]
["5986","临泽县","大鸭村1社配变","绿","40.7472","40.75","0.0000"]
["5987","临泽县","大鸭村11-12社配变","绿","160.7571","160.76","0.0000"]
["5988","临泽县","大鸭村10-12社配变","绿","51.1571","51.16","0.0000"]
["5989","临泽县","大鸭提灌站变","绿","80.0276","80.03","0.0000"]
["5990","临泽县","大鸭十一社井配变","绿","40.0000","40.00","0.0000"]
["5991","临泽县","大鸭公寓楼配变","绿","82.1860","82.19","0.0000"]
["5992","临泽县","大鸭中心配变","绿","160.5916","160.59","0.0000"]
["5993","临泽县","大鸭七社井配变","绿","40.0019","40.00","0.0000"]
["5994","临泽县","大鸭一社井配变","绿","24.0000","24.00","0.0000"]
["5995","临泽县","大鸭7-8社配变","绿","160.5938","160.59","0.0000"]
["5996","山丹县","大马营镇花寨扶贫搬迁点配变","黄","200.3392","200.34","0.0000"]
["5997","肃南县","大韭菜配变","绿","24.0015","24.00","0.0000"]
["5998","山丹县","大阪山绿源农牧配变","绿","80.0000","80.00","0.0000"]
["5999","肃南县","大都嘛村配变","绿","30.6699","80.67","50.0000"]
["6000","肃南县","大草滩新配变","绿","80.8021","80.80","0.0000"]
["6001","肃南县","大肋巴口配变","绿","80.0067","80.01","0.0000"]
["6002","甘州区","大疙瘩配变","绿","24.0513","24.05","0.0000"]
["6003","肃南县","大疙瘩湾配变","绿","8.0000","8.00","0.0000"]
["6004","肃南县","大疙瘩3#配变","绿","40.0698","40.07","0.0000"]
["6005","肃南县","大疙瘩2#配变","绿","40.0024","40.00","0.0000"]
["6006","甘州区","大疙瘩2#配变","绿","160.0134","160.01","0.0000"]
["6007","肃南县","大疙瘩1#配变","绿","40.4173","40.42","0.0000"]
["6008","民乐县","大王庄配变","绿","163.5431","163.54","0.0000"]
["6009","肃南县","大滩配变","绿","40.4355","40.44","0.0000"]
["6010","肃南县","大滩2号配变","绿","40.0729","40.07","0.0000"]
["6011","肃南县","大滩1号配变","绿","40.0019","40.00","0.0000"]
["6012","甘州区","大满镇污水站配变（什信村小区配变）","绿","405.8684","405.87","0.0000"]
["6013","甘州区","大满机关4#配变","绿","325.1632","325.16","0.0000"]
["6014","甘州区","大满机关2#配变","绿","320.3414","320.34","0.0000"]
["6015","甘州区","大满广场配变","绿","506.6276","506.63","0.0000"]
["6016","甘州区","大满工商所配变","绿","506.5979","506.60","0.0000"]
["6017","甘州区","大满信用社配变","绿","514.9287","514.93","0.0000"]
["6018","甘州区","大湾林场配变","绿","80.0000","80.00","0.0000"]
["6019","甘州区","大湾林场3社井1#变","绿","80.0048","80.00","0.0000"]
["6020","甘州区","大湾村配变","绿","64.1184","64.12","0.0000"]
["6021","甘州区","大湾村小康楼配变","绿","321.3287","321.33","0.0000"]
["6022","甘州区","大湾村小康楼二小区配变","绿","252.4243","252.42","0.0000"]
["6023","甘州区","大湾村3#配变（管寨村小康楼配变）","绿","130.0526","130.05","0.0000"]
["6024","甘州区","大湾村2#配变","绿","64.4049","64.40","0.0000"]
["6025","甘州区","大湾四十一社配变","绿","60.5092","60.51","0.0000"]
["6026","甘州区","大湾八社2#配变","绿","160.6092","160.61","0.0000"]
["6027","甘州区","大湾二三十社配变","绿","40.1794","40.18","0.0000"]
["6028","甘州区","大湾二三十社2#配变","绿","160.0000","160.00","0.0000"]
["6029","甘州区","大湾九社配变","绿","83.3625","83.36","0.0000"]
["6030","甘州区","大湾九社1#配变","绿","81.1141","81.11","0.0000"]
["6031","甘州区","大湾七社3#配变","绿","80.0045","80.00","0.0000"]
["6032","甘州区","大湾七社1配变","绿","161.2468","161.25","0.0000"]
["6033","甘州区","大湾一社2#配变","绿","164.2403","164.24","0.0000"]
["6034","甘州区","大湾3、10社配变","绿","166.4102","166.41","0.0000"]
["6035","甘州区","大湾1社井配变","绿","83.2828","83.28","0.0000"]
["6036","肃南县","大湖配变","绿","8.0691","8.07","0.0000"]
["6037","甘州区","大泉配变","绿","24.0434","24.04","0.0000"]
["6038","肃南县","大泉沟移民6号配变","红","0.0000","80.70","0.0000"]
["6039","肃南县","大泉沟移民5号配变","红","0.0000","80.23","0.0000"]
["6040","肃南县","大泉沟移民4号配变","红","0.0000","108.62","0.0000"]
["6041","肃南县","大泉沟移民3号配变","红","0.0000","109.90","0.0000"]
["6042","肃南县","大泉新升配变","绿","81.9013","81.90","0.0000"]
["6043","肃南县","大泉弯配变","红","0.0000","330.78","0.0000"]
["6044","肃南县","大泉弯4号配变","红","0.0000","40.04","0.0000"]
["6045","肃南县","大泉弯1号配变","红","0.0000","80.37","0.0000"]
["6046","甘州区","大沟小区配变","绿","160.0208","160.02","0.0000"]
["6047","甘州区","大沟四社配变","绿","320.3878","320.39","0.0000"]
["6048","甘州区","大沟四社3#配变","绿","161.4315","161.43","0.0000"]
["6049","甘州区","大沟养殖区配变","绿","80.0000","80.00","0.0000"]
["6050","甘州区","大沟六社配变","绿","40.5465","40.55","0.0000"]
["6051","甘州区","大沟六社2#配变","绿","160.5537","160.55","0.0000"]
["6052","甘州区","大沟二社配变","绿","24.0037","24.00","0.0000"]
["6053","甘州区","大沟二社3#配变","绿","80.3066","80.31","0.0000"]
["6054","甘州区","大沟七社配变","绿","160.7215","160.72","0.0000"]
["6055","肃南县","大水沟配变","黄","40.0149","40.01","0.0000"]
["6056","山丹县","大桥六社配变（新）","绿","160.8358","160.84","0.0000"]
["6057","山丹县","大桥五社配变（新）","绿","80.3481","80.35","0.0000"]
["6058","山丹县","大桥二社配变","绿","0.6124","80.61","0.0000"]
["6059","山丹县","大桥三四六社配变","绿","129.3814","129.38","0.0000"]
["6060","山丹县","大桥一社配变（新）","绿","160.6909","160.69","0.0000"]
["6061","甘州区","大柏村配变","绿","80.4921","80.49","0.0000"]
["6062","甘州区","大柏小区2#配变","绿","162.0026","162.00","0.0000"]
["6063","甘州区","大柏四社配变","绿","24.2026","24.20","0.0000"]
["6064","甘州区","大柏四社1#配变","绿","160.2746","160.27","0.0000"]
["6065","甘州区","大柏六社配变","绿","160.0866","160.09","0.0000"]
["6066","甘州区","大柏八社配变","绿","80.3726","80.37","0.0000"]
["6067","甘州区","大柏五社配变","绿","25.0205","25.02","0.0000"]
["6068","甘州区","大柏二社配变","绿","160.3689","160.37","0.0000"]
["6069","甘州区","大柏一社配变","绿","24.4802","24.48","0.0000"]
["6070","肃南县","大房底子2号配变","绿","40.0012","40.00","0.0000"]
["6071","肃南县","大房底子1号配变","绿","40.0011","40.00","0.0000"]
["6072","民乐县","大庄配变","绿","60.7358","160.74","100.0000"]
["6073","高台县","大庄西配变","红","0.0000","81.78","0.0000"]
["6074","高台县","大庄村配变","红","0.0000","80.04","0.0000"]
["6075","高台县","大庄四社井灌配变","红","0.0000","83.08","0.0000"]
["6076","高台县","大庄南配变","红","0.0000","40.05","0.0000"]
["6077","高台县","大庄北配变","红","0.0000","40.00","0.0000"]
["6078","高台县","大庄养殖场配变","红","0.0000","80.72","0.0000"]
["6079","高台县","大庄二社配变","红","0.0000","80.81","0.0000"]
["6080","高台县","大庄东配变","红","0.0000","130.97","0.0000"]
["6081","高台县","大庄一社井灌配变","红","0.0000","80.00","0.0000"]
["6082","高台县","大庄3-5社配变","红","0.0000","80.52","0.0000"]
["6083","肃南县","大帐房沟配变","绿","40.4957","40.50","0.0000"]
["6084","肃南县","大岔阿吉沟配变","黄","40.0801","40.08","0.0000"]
["6085","肃南县","大岔移民配变","红","0.0000","85.17","0.0000"]
["6086","肃南县","大岔牧场配变","黄","16.0076","16.01","0.0000"]
["6087","肃南县","大小立沟配变","绿","24.0016","24.00","0.0000"]
["6088","临泽县","大寨白庙滩分支-大寨白庙滩变","绿","80.0820","80.08","0.0000"]
["6089","临泽县","大寨村祥信达配变","绿","80.0045","80.00","0.0000"]
["6090","临泽县","大寨村委配变","绿","80.7256","80.73","0.0000"]
["6091","临泽县","大寨村委会2号配变","绿","162.3107","162.31","0.0000"]
["6092","临泽县","大寨村9社配变","绿","81.8523","81.85","0.0000"]
["6093","临泽县","大寨村8社配变","绿","160.2301","160.23","0.0000"]
["6094","临泽县","大寨村1-3社配变","绿","161.9447","161.94","0.0000"]
["6095","临泽县","大寨幸福港湾配变","绿","161.0726","161.07","0.0000"]
["6096","临泽县","大寨养殖场配变","绿","160.2342","160.23","0.0000"]
["6097","临泽县","大寨公寓楼配变","绿","160.6187","160.62","0.0000"]
["6098","山丹县","大寨二社配变","绿","125.6017","160.60","35.0000"]
["6099","山丹县","大寨二社下井配变（新）","绿","108.4103","108.41","0.0000"]
["6100","山丹县","大寨二社上井配变","绿","100.0026","100.00","0.0000"]
["6101","山丹县","大寨三社配变（新）","绿","81.1379","81.14","0.0000"]
["6102","山丹县","大寨三社旧井配变（新）","绿","160.0030","160.00","0.0000"]
["6103","山丹县","大寨一社配变","绿","80.1637","80.16","0.0000"]
["6104","山丹县","大寨一四社配变（新）","绿","200.0000","200.00","0.0000"]
["6105","临泽县","大寨8社配变","绿","160.0000","160.00","0.0000"]
["6106","临泽县","大寨8社2号配变","绿","80.7727","80.77","0.0000"]
["6107","临泽县","大寨7社井","绿","80.0006","80.00","0.0000"]
["6108","临泽县","大寨7社2号配变","绿","80.5055","80.51","0.0000"]
["6109","临泽县","大寨6社配变","绿","160.8250","160.83","0.0000"]
["6110","临泽县","大寨6社1号配变","绿","82.3649","82.36","0.0000"]
["6111","临泽县","大寨4社井","绿","48.0000","48.00","0.0000"]
["6112","临泽县","大寨3社井","绿","40.0000","40.00","0.0000"]
["6113","临泽县","大寨2社配变","绿","80.4795","80.48","0.0000"]
["6114","临泽县","大寨1社配变","绿","80.4680","80.47","0.0000"]
["6115","临泽县","大寨1-7社配变","绿","64.9783","64.98","0.0000"]
["6116","民乐县","大堵麻西干渠水管所配变","绿","40.0337","40.03","0.0000"]
["6117","肃南县","大台子配变","黄","40.0641","40.06","0.0000"]
["6118","肃南县","大口井5号配变","红","0.0000","85.53","0.0000"]
["6119","肃南县","大口井3号配变","红","0.0000","80.00","0.0000"]
["6120","肃南县","大口井2号配变","红","0.0000","270.58","0.0000"]
["6121","肃南县","大口井2号配变","红","0.0000","252.00","0.0000"]
["6122","山丹县","大佛寺配变","绿","160.9590","160.96","0.0000"]
["6123","山丹县","大佛寺2#配变（新）","绿","321.0144","321.01","0.0000"]
["6124","肃南县","大仙沟门配变","绿","40.0110","40.01","0.0000"]
["6125","山丹县","大什字配变","绿","191.8301","255.83","64.0000"]
["6126","山丹县","大什字2号配变","绿","258.8244","258.82","0.0000"]
["6127","肃南县","外星谷配变","绿","40.1574","40.16","0.0000"]
["6128","肃南县","外拉地新配变","绿","80.1436","80.14","0.0000"]
["6129","山丹县","复肥厂家属楼箱式变电站配电变压器","绿","324.6184","324.62","0.0000"]
["6130","民乐县","复兴配变","绿","104.5956","164.00","59.4000"]
["6131","民乐县","复兴移民配变","绿","41.0878","41.09","0.0000"]
["6132","民乐县","复兴林场配变","绿","64.9995","65.00","0.0000"]
["6133","民乐县","复兴十队2号配变","绿","80.1440","80.14","0.0000"]
["6134","民乐县","复兴东队配变","绿","40.3847","40.38","0.0000"]
["6135","民乐县","复兴三队配变","绿","10.9958","81.00","70.0000"]
["6136","民乐县","复兴3#配变","绿","80.0000","80.00","0.0000"]
["6137","民乐县","复兴2号配变","绿","40.2494","40.25","0.0000"]
["6138","民乐县","复兴1#配变","绿","37.8800","80.00","42.1200"]
["6139","临泽县","壕洼牛场变","绿","40.0000","40.00","0.0000"]
["6140","临泽县","壕洼水塔配变","绿","40.0000","40.00","0.0000"]
["6141","临泽县","壕洼林场2号井变","绿","80.0027","80.00","0.0000"]
["6142","临泽县","壕洼林场1号井变","绿","80.3161","80.32","0.0000"]
["6143","临泽县","壕洼养殖场配变","绿","160.4995","160.50","0.0000"]
["6144","临泽县","壕洼养殖场2号配变","绿","320.2672","320.27","0.0000"]
["6145","临泽县","壕洼公寓楼配变","绿","160.5730","160.57","0.0000"]
["6146","临泽县","壕洼三村配变","绿","81.5721","81.57","0.0000"]
["6147","临泽县","壕洼一村二社配变","绿","161.0906","161.09","0.0000"]
["6148","临泽县","壕洼一村三社配变","绿","41.2017","41.20","0.0000"]
["6149","临泽县","壕洼一村一社配变","绿","82.9275","82.93","0.0000"]
["6150","临泽县","壕洼9社配变","绿","80.0045","80.00","0.0000"]
["6151","甘州区","墩源村配变","绿","81.5679","81.57","0.0000"]
["6152","甘州区","墩源村大棚配变","绿","160.2435","160.24","0.0000"]
["6153","甘州区","墩源村二社1#配变","绿","160.0069","160.01","0.0000"]
["6154","甘州区","墩源小区配变","绿","255.5808","255.58","0.0000"]
["6155","甘州区","墩源二社配变","绿","80.8779","80.88","0.0000"]
["6156","甘州区","墩源三社配变","绿","25.4201","25.42","0.0000"]
["6157","甘州区","墩源三社1#配变","绿","80.5812","80.58","0.0000"]
["6158","甘州区","墩源一社配变","绿","161.1040","161.10","0.0000"]
["6159","临泽县","墩子菜棚配变","绿","160.0219","160.02","0.0000"]
["6160","临泽县","墩子家园配变","绿","160.8091","160.81","0.0000"]
["6161","临泽县","墩子养殖场配变","绿","160.7081","160.71","0.0000"]
["6162","临泽县","墩子养殖二区配变","绿","160.1128","160.11","0.0000"]
["6163","临泽县","墩子公寓楼配变","绿","160.6621","160.66","0.0000"]
["6164","临泽县","墩子7社配变","绿","165.5581","165.56","0.0000"]
["6165","临泽县","墩子5社井配变","绿","40.0035","40.00","0.0000"]
["6166","临泽县","墩子5-7社配变","绿","40.0025","40.00","0.0000"]
["6167","临泽县","墩子1-4社配变","绿","165.4700","165.47","0.0000"]
["6168","肃南县","墩台子配变","绿","64.6930","64.69","0.0000"]
["6169","高台县","墩仁西配变","红","0.0000","85.38","0.0000"]
["6170","高台县","墩仁病改配变","红","0.0000","163.54","0.0000"]
["6171","高台县","墩仁林场温室配变","红","0.0000","81.74","0.0000"]
["6172","高台县","墩仁林场温室2号配变","红","0.0000","80.02","0.0000"]
["6173","高台县","墩仁林场养殖场配变","红","0.0000","42.76","0.0000"]
["6174","高台县","墩仁小康楼配变","红","0.0000","161.00","0.0000"]
["6175","高台县","墩仁小康楼2号配变","红","0.0000","160.52","0.0000"]
["6176","高台县","墩仁四社井灌配变","红","0.0000","81.17","0.0000"]
["6177","高台县","墩仁四九社配变","红","0.0000","81.52","0.0000"]
["6178","高台县","墩仁十社井灌配变","红","0.0000","131.76","0.0000"]
["6179","高台县","墩仁养殖场配变","红","0.0000","80.01","0.0000"]
["6180","高台县","墩仁六社井灌配变","红","0.0000","80.00","0.0000"]
["6181","高台县","墩仁井灌西1号配变","红","0.0000","164.62","0.0000"]
["6182","高台县","墩仁五社井灌配变","红","0.0000","64.00","0.0000"]
["6183","高台县","墩仁二社配变","红","0.0000","80.43","0.0000"]
["6184","高台县","墩仁二社井灌配变","红","0.0000","40.00","0.0000"]
["6185","高台县","墩仁中配变","红","0.0000","82.06","0.0000"]
["6186","高台县","墩仁东配变","红","0.0000","64.27","0.0000"]
["6187","高台县","墩仁三社井灌配变","红","0.0000","80.00","0.0000"]
["6188","高台县","墩仁一社配变","红","0.0000","64.32","0.0000"]
["6189","高台县","墩仁一社井灌配变1号","红","0.0000","40.00","0.0000"]
["6190","高台县","墩仁一社井灌配变","红","0.0000","24.00","0.0000"]
["6191","高台县","墩仁一社井灌3号配变","红","0.0000","80.00","0.0000"]
["6192","高台县","墩仁8-9社井灌配变","红","0.0000","84.40","0.0000"]
["6193","高台县","墩仁5-6社配变","红","0.0000","66.36","0.0000"]
["6194","甘州区","增福苑箱式变站内变压器","绿","508.1047","508.10","0.0000"]
["6195","肃南县","塔尔沟配变","绿","24.0044","24.00","0.0000"]
["6196","甘州区","塑料箱变站内变压器","绿","262.6961","262.70","0.0000"]
["6197","甘州区","塑料1号配变","绿","324.6899","324.69","0.0000"]
["6198","山丹县","堡寨西公变","绿","80.2741","80.27","0.0000"]
["6199","山丹县","堡寨东公变","绿","80.2009","80.20","0.0000"]
["6200","临泽县","堡子林场西井配变","绿","256.6199","256.62","0.0000"]
["6201","临泽县","堡子林场东井配变","绿","84.2484","84.25","0.0000"]
["6202","临泽县","堡子林场4#配变","绿","80.0037","80.00","0.0000"]
["6203","临泽县","堡子林场2#","绿","81.0930","81.09","0.0000"]
["6204","临泽县","堡子林场1#","绿","161.1379","161.14","0.0000"]
["6205","临泽县","堡子养殖场2#台区","绿","160.0000","160.00","0.0000"]
["6206","临泽县","堡子公寓楼配变","绿","252.8462","252.85","0.0000"]
["6207","临泽县","堡子4.5社配变2#","绿","160.8514","160.85","0.0000"]
["6208","临泽县","堡子3#井","绿","80.0011","80.00","0.0000"]
["6209","临泽县","堡子1号井配变","绿","40.0030","40.00","0.0000"]
["6210","临泽县","堡子1.3社配变1#","绿","81.9383","81.94","0.0000"]
["6211","山丹县","培校实验楼配变","绿","255.7885","255.79","0.0000"]
["6212","民乐县","城隍台配变","绿","161.1654","161.17","0.0000"]
["6213","民乐县","城隍台2号配变","绿","55.0841","160.92","105.8400"]
["6214","甘州区","城西闸小区配变","绿","326.0599","326.06","0.0000"]
["6215","甘州区","城西闸四社井配变","绿","128.0000","128.00","0.0000"]
["6216","甘州区","城西闸五社井配变","绿","160.0007","160.00","0.0000"]
["6217","甘州区","城西闸二社井配变","绿","160.0000","160.00","0.0000"]
["6218","民乐县","城西配变","绿","160.5270","160.53","0.0000"]
["6219","山丹县","城西配变","黄","80.1739","80.17","0.0000"]
["6220","山丹县","城西林场配变","绿","40.3982","40.40","0.0000"]
["6221","山丹县","城西林场旧井配变","绿","128.0026","128.00","0.0000"]
["6222","山丹县","城西新区配变","绿","320.5374","320.54","0.0000"]
["6223","山丹县","城西新区电采暖配变（新）","绿","504.2949","504.29","0.0000"]
["6224","山丹县","城西新区电采暖1号配变","绿","252.0163","252.02","0.0000"]
["6225","山丹县","城西养殖场配变（城南）","绿","160.0538","160.05","0.0000"]
["6226","山丹县","城西养殖场配变","绿","40.2808","40.28","0.0000"]
["6227","山丹县","城西养殖场1号配变","绿","160.2445","160.24","0.0000"]
["6228","山丹县","城西六七队配变","绿","80.5488","80.55","0.0000"]
["6229","山丹县","城西五社配变（新）","绿","41.6851","81.69","0.0000"]
["6230","山丹县","城西三四社配变","绿","128.0000","128.00","0.0000"]
["6231","山丹县","城西七社配变","绿","160.6513","160.65","0.0000"]
["6232","山丹县","城西七社井配变","绿","160.0000","160.00","0.0000"]
["6233","山丹县","城西一队配变","绿","160.1626","160.16","0.0000"]
["6234","山丹县","城西3号配变","黄","320.2405","320.24","0.0000"]
["6235","民乐县","城建配变","绿","409.3773","409.38","0.0000"]
["6236","甘州区","城墙配变","绿","262.4301","262.43","0.0000"]
["6237","民乐县","城南配变","绿","160.8581","160.86","0.0000"]
["6238","民乐县","城南提灌配变","绿","100.0056","100.01","0.0000"]
["6239","山丹县","城南六社配变","黄","80.0816","80.08","0.0000"]
["6240","山丹县","城南五八社配变","黄","80.3127","80.31","0.0000"]
["6241","山丹县","城南三社配变","黄","80.2655","80.27","0.0000"]
["6242","山丹县","城南七社配变(新）","黄","40.1307","40.13","0.0000"]
["6243","山丹县","城南一二四社配变（新）","黄","80.6001","80.60","0.0000"]
["6244","山丹县","城区西路配变","绿","255.6569","255.66","0.0000"]
["6245","山丹县","城区东路配变（新）","绿","162.7499","162.75","0.0000"]
["6246","山丹县","城区东路1号配变","绿","160.9367","160.94","0.0000"]
["6247","山丹县","城北配变","黄","161.2121","161.21","0.0000"]
["6248","临泽县","城北林场2号配变","绿","67.8479","67.85","0.0000"]
["6249","临泽县","城北林场1号配变","绿","134.4459","134.45","0.0000"]
["6250","山丹县","城北村井配变","绿","170.8163","170.82","0.0000"]
["6251","山丹县","城北工业园区3号人饮井配变","绿","160.0000","160.00","0.0000"]
["6252","山丹县","城北小区配变","绿","254.6338","254.63","0.0000"]
["6253","山丹县","城北四社配变","绿","80.2091","80.21","0.0000"]
["6254","山丹县","城北四五六队配变","绿","200.5018","200.50","0.0000"]
["6255","山丹县","城北六社配变","绿","24.0000","24.00","0.0000"]
["6256","山丹县","城北二社配变","绿","164.0953","164.10","0.0000"]
["6257","山丹县","城北九社配变","绿","161.8163","161.82","0.0000"]
["6258","山丹县","城北三队配变（新）","绿","80.4895","80.49","0.0000"]
["6259","临泽县","城北7、8社配变","绿","81.7395","81.74","0.0000"]
["6260","临泽县","城北6社配变2号","绿","80.5081","80.51","0.0000"]
["6261","临泽县","城北4.5社配变","绿","165.1563","165.16","0.0000"]
["6262","临泽县","城北3社变","绿","81.5191","81.52","0.0000"]
["6263","临泽县","城北1、2、9社配变","绿","19.0724","84.57","65.5000"]
["6264","民乐县","城关配变","绿","333.8537","333.85","0.0000"]
["6265","临泽县","城关配变","绿","255.1287","255.13","0.0000"]
["6266","临泽县","城关机井变","绿","64.0006","64.00","0.0000"]
["6267","民乐县","城关新沟沿配变","绿","24.0834","24.08","0.0000"]
["6268","民乐县","城关四队配变","绿","40.1348","40.13","0.0000"]
["6269","山丹县","城关供电所配变","绿","328.7103","328.71","0.0000"]
["6270","民乐县","城关五六队配变","绿","163.5792","163.58","0.0000"]
["6271","临泽县","城关一社新建配变","绿","40.3555","40.36","0.0000"]
["6272","民乐县","城关2号配变","绿","324.9673","324.97","0.0000"]
["6273","甘州区","城儿闸六社井配变","绿","64.0000","64.00","0.0000"]
["6274","甘州区","城儿闸二社配变","绿","64.4097","64.41","0.0000"]
["6275","甘州区","城儿闸三社井配变","绿","128.0000","128.00","0.0000"]
["6276","甘州区","城儿闸七社井配变","绿","160.0000","160.00","0.0000"]
["6277","甘州区","城儿闸一社井配变","绿","64.0000","64.00","0.0000"]
["6278","民乐县","城中配变","绿","324.8129","324.81","0.0000"]
["6279","民乐县","城东配变","绿","128.9414","128.94","0.0000"]
["6280","山丹县","城东所用配变（新）","绿","320.2197","320.22","0.0000"]
["6281","山丹县","城东四社配变","绿","80.3701","80.37","0.0000"]
["6282","山丹县","城东五社配变","绿","160.4502","160.45","0.0000"]
["6283","山丹县","城东三队配变","绿","81.0832","81.08","0.0000"]
["6284","山丹县","城东三社1号配变","绿","164.0419","164.04","0.0000"]
["6285","山丹县","城东一社农综二号井配变","绿","160.0030","160.00","0.0000"]
["6286","民乐县","城东2号配变","绿","331.7115","331.71","0.0000"]
["6287","民乐县","城东1号配变","绿","324.8708","324.87","0.0000"]
["6288","民乐县","城七2号配变","绿","80.5775","80.58","0.0000"]
["6289","民乐县","坤峰兴牧农牧配变","绿","160.0312","160.03","0.0000"]
["6290","甘州区","坝庙自来水配变","绿","53.3013","53.30","0.0000"]
["6291","甘州区","坝庙小康楼配变","绿","64.5233","64.52","0.0000"]
["6292","甘州区","坝庙四社配变","绿","161.9781","161.98","0.0000"]
["6293","甘州区","坝庙四社2#井配变","绿","84.9831","84.98","0.0000"]
["6294","甘州区","坝庙六社井配变","绿","24.1846","24.18","0.0000"]
["6295","甘州区","坝庙六社2#配变","绿","160.3306","160.33","0.0000"]
["6296","甘州区","坝庙六社1#配变","绿","80.0619","80.06","0.0000"]
["6297","甘州区","坝庙八社配变","绿","41.5847","41.58","0.0000"]
["6298","甘州区","坝庙八社2号配变","绿","80.5136","80.51","0.0000"]
["6299","甘州区","坝庙八社2#井配变","绿","84.8000","84.80","0.0000"]
["6300","甘州区","坝庙五社配变","绿","80.0000","80.00","0.0000"]
["6301","甘州区","坝庙二社配变","绿","40.8341","40.83","0.0000"]
["6302","甘州区","坝庙九社2号配变","绿","81.4073","81.41","0.0000"]
["6303","甘州区","坝庙三社配变","绿","201.0545","201.05","0.0000"]
["6304","甘州区","坝庙三社1#配变","绿","80.0000","80.00","0.0000"]
["6305","甘州区","坝庙一社配变","绿","81.3710","81.37","0.0000"]
["6306","甘州区","坂田种苗配变","绿","160.0297","160.03","0.0000"]
["6307","临泽县","场区南居民区配变","绿","65.6518","65.65","0.0000"]
["6308","临泽县","场区北居民区配变","绿","160.9085","160.91","0.0000"]
["6309","甘州区","地震2号配变（旧）","绿","40.0049","40.00","0.0000"]
["6310","甘州区","地震1号配变（旧）","绿","328.5851","328.59","0.0000"]
["6311","山丹县","地税局配变","绿","321.9878","321.99","0.0000"]
["6312","肃南县","土达坂配变","绿","8.0014","8.00","0.0000"]
["6313","甘州区","土管局农场2#配变","绿","81.9169","81.92","0.0000"]
["6314","甘州区","土管局农场1#配变","绿","128.0753","128.08","0.0000"]
["6315","临泽县","土桥高崖子配变","绿","160.0000","160.00","0.0000"]
["6316","临泽县","土桥村提灌配变","绿","80.0057","80.01","0.0000"]
["6317","临泽县","土桥村北滩配变","绿","80.0041","80.00","0.0000"]
["6318","临泽县","土桥搬配变","绿","80.3602","80.36","0.0000"]
["6319","临泽县","土桥小康点配变","绿","320.6384","320.64","0.0000"]
["6320","临泽县","土桥北滩提灌配变","绿","80.0324","80.03","0.0000"]
["6321","临泽县","土桥公寓楼配变","绿","80.7279","80.73","0.0000"]
["6322","临泽县","土桥9社1号配变","绿","40.0000","40.00","0.0000"]
["6323","临泽县","土桥8社配变","绿","81.5687","81.57","0.0000"]
["6324","临泽县","土桥8社2号配变","绿","40.0000","40.00","0.0000"]
["6325","临泽县","土桥7-9社配变","绿","80.4572","80.46","0.0000"]
["6326","临泽县","土桥7-9社1号配变","绿","80.4405","80.44","0.0000"]
["6327","临泽县","土桥6社1号配变","绿","80.3114","80.31","0.0000"]
["6328","临泽县","土桥4-5社配变","绿","80.8544","80.85","0.0000"]
["6329","临泽县","土桥2社配变","绿","160.6062","160.61","0.0000"]
["6330","临泽县","土桥1社配变","绿","81.0381","81.04","0.0000"]
["6331","临泽县","土桥1社提灌变","绿","64.0022","64.00","0.0000"]
["6332","临泽县","土桥1社2号配变","绿","160.0030","160.00","0.0000"]
["6333","肃南县","土塘配变","绿","40.0022","40.00","0.0000"]
["6334","民乐县","土城种植配变","绿","40.0026","40.00","0.0000"]
["6335","民乐县","土城2号新建配变","绿","160.4201","160.42","0.0000"]
["6336","民乐县","土城1号配变","绿","101.1471","160.55","59.4000"]
["6337","肃南县","土圈沟2号配变","绿","24.0024","24.00","0.0000"]
["6338","肃南县","土圈沟1号配变","绿","8.0011","8.00","0.0000"]
["6339","民乐县","土关配变","绿","81.0451","81.05","0.0000"]
["6340","肃南县","圈坡配变","绿","64.5675","64.57","0.0000"]
["6341","临泽县","圆梦社区2号配变","绿","322.8176","322.82","0.0000"]
["6342","临泽县","圆梦社区1号配变","绿","321.8141","321.81","0.0000"]
["6343","民乐县","国衡3号配变","绿","80.0000","80.00","0.0000"]
["6344","甘州区","国网张掖甘州供电公司办公自用电（乌江供电所）","绿","160.1741","160.17","0.0000"]
["6345","甘州区","国网张掖供电公司办公用电（培训中心3#配变）","绿","80.0045","80.00","0.0000"]
["6346","甘州区","国网张掖供电公司办公用电（培训中心2#配变）","绿","40.0026","40.00","0.0000"]
["6347","甘州区","国网张掖供电公司办公用电（培训中心1#配变）","绿","80.0022","80.00","0.0000"]
["6348","甘州区","国税配变","绿","322.1118","322.11","0.0000"]
["6349","临泽县","国税配变","绿","260.4292","260.43","0.0000"]
["6350","山丹县","国税局配变","绿","256.9039","256.90","0.0000"]
["6351","甘州区","国税局箱式变站内变压器","绿","804.0157","804.02","0.0000"]
["6352","甘州区","国泰配变","绿","263.9097","263.91","0.0000"]
["6353","高台县","国庆公寓楼1号配变","红","0.0000","253.94","0.0000"]
["6354","高台县","国土局4号配变","红","0.0000","40.00","0.0000"]
["6355","高台县","国土局3号配变柱上变压器","红","0.0000","67.87","40.0000"]
["6356","高台县","国土局2号配变","红","0.0000","42.68","0.0000"]
["6357","甘州区","园艺村杏林田居配变","绿","80.4765","80.48","0.0000"]
["6358","高台县","园艺场西配变","红","0.0000","80.00","0.0000"]
["6359","临泽县","园艺场井变1号","绿","64.0000","64.00","0.0000"]
["6360","临泽县","园艺场2号配变","绿","64.6492","64.65","0.0000"]
["6361","山丹县","园艺场2号配变","绿","160.0802","160.08","0.0000"]
["6362","临泽县","园艺场1号配变","绿","64.2024","64.20","0.0000"]
["6363","高台县","园艺场1号配变","红","0.0000","81.38","0.0000"]
["6364","甘州区","园艺八社2#配变","绿","80.1262","80.13","0.0000"]
["6365","甘州区","园艺二社温室配变","绿","160.1395","160.14","0.0000"]
["6366","甘州区","园艺一社养殖区配变","绿","80.4903","80.49","0.0000"]
["6367","民乐县","园林配变","绿","64.7191","64.72","0.0000"]
["6368","临泽县","园林中学","绿","320.0000","320.00","0.0000"]
["6369","民乐县","园林下配变","绿","40.0199","40.02","0.0000"]
["6370","民乐县","园林上配变","绿","40.0414","40.04","0.0000"]
["6371","临泽县","园林5号","绿","50.4000","50.40","0.0000"]
["6372","临泽县","园林3号井配变","绿","108.3488","108.35","0.0000"]
["6373","民乐县","园区机关配变","绿","161.9202","161.92","0.0000"]
["6374","高台县","园区一号中配变","红","0.0000","160.14","0.0000"]
["6375","民乐县","园兴新建配变","绿","160.8759","160.88","0.0000"]
["6376","甘州区","园二队配变","绿","40.1188","40.12","0.0000"]
["6377","甘州区","园二队2#配变","绿","86.8908","86.89","0.0000"]
["6378","高台县","团结村配变","红","0.0000","66.18","0.0000"]
["6379","高台县","团结四社井灌2号配变","红","0.0000","41.70","0.0000"]
["6380","高台县","团结南井灌配变","红","0.0000","82.35","0.0000"]
["6381","高台县","团结养殖场配变","红","0.0000","40.11","0.0000"]
["6382","高台县","团结二社井灌配变","红","0.0000","24.00","0.0000"]
["6383","高台县","团结三社井配变","红","0.0000","42.47","0.0000"]
["6384","高台县","团结一社配变","红","0.0000","128.54","0.0000"]
["6385","高台县","团结一社井灌北配变","红","0.0000","40.00","0.0000"]
["6386","高台县","团结4社井灌配变","红","0.0000","81.46","0.0000"]
["6387","高台县","团结3社配变","红","0.0000","81.88","80.0000"]
["6388","民乐县","团结3号配变","绿","331.1241","331.12","0.0000"]
["6389","民乐县","团结2号配变","绿","330.0919","330.09","0.0000"]
["6390","高台县","团结2-3社配变","红","0.0000","324.37","300.0000"]
["6391","民乐县","团结1号配变","绿","528.3414","528.34","0.0000"]
["6392","甘州区","四队配变","绿","40.3862","40.39","0.0000"]
["6393","甘州区","四闸村配变","绿","60.0371","60.04","0.0000"]
["6394","甘州区","四闸村1#配变","绿","321.9878","321.99","0.0000"]
["6395","甘州区","四闸小区配变","绿","256.4394","256.44","0.0000"]
["6396","甘州区","四闸小区2号配变","绿","331.5824","331.58","0.0000"]
["6397","甘州区","四闸六社配变","绿","80.3412","80.34","0.0000"]
["6398","甘州区","四闸八社配变","绿","80.4888","80.49","0.0000"]
["6399","甘州区","四闸五社3号配变","绿","320.5928","320.59","0.0000"]
["6400","甘州区","四闸九社2#配变","绿","128.1094","128.11","0.0000"]
["6401","甘州区","四闸三社配变","绿","165.9734","165.97","0.0000"]
["6402","甘州区","四闸七社配变","绿","64.0012","64.00","0.0000"]
["6403","甘州区","四闸一二社2#配变","绿","322.2966","322.30","0.0000"]
["6404","肃南县","四湾配变","红","0.0000","80.55","0.0000"]
["6405","肃南县","四湾变2号配变","红","0.0000","40.00","0.0000"]
["6406","肃南县","四户2号配变","红","0.0000","42.98","0.0000"]
["6407","民乐县","四庄配变","绿","81.2638","81.26","0.0000"]
["6408","民乐县","四家田园苗木配变","绿","8.0178","8.02","0.0000"]
["6409","民乐县","四堡四队配变","绿","81.1078","81.11","0.0000"]
["6410","民乐县","四堡二队配变","绿","93.6247","161.32","67.7000"]
["6411","民乐县","四堡七队2号配变","绿","0.0000","8.14","63.0000"]
["6412","民乐县","四堡一队2号配变","绿","20.4535","160.45","140.0000"]
["6413","山丹县","四坝葡萄大棚配变","绿","100.0074","100.01","0.0000"]
["6414","民乐县","四坝林场配变","绿","40.2166","40.22","0.0000"]
["6415","山丹县","四坝村配变","绿","45.2381","82.44","37.2000"]
["6416","民乐县","四坝村配变","绿","65.2685","65.27","0.0000"]
["6417","民乐县","四坝村一队2号配变","绿","16.1820","80.98","64.8000"]
["6418","民乐县","四坝村2号配变","绿","80.0000","80.00","0.0000"]
["6419","山丹县","四坝四社机井配变","绿","100.0035","100.00","0.0000"]
["6420","民乐县","四坝六队配变","绿","40.6094","40.61","0.0000"]
["6421","临泽县","四坝公寓楼配变","绿","252.5960","252.60","0.0000"]
["6422","民乐县","四坝二队配变","绿","80.5132","80.51","0.0000"]
["6423","民乐县","四坝二队2号配变","绿","12.4825","64.32","51.8400"]
["6424","山丹县","四坝三社3号井配变","绿","160.0030","160.00","0.0000"]
["6425","民乐县","四坝一队1号配变","绿","80.4817","80.48","0.0000"]
["6426","山丹县","四坝一六社配变","绿","43.7375","80.94","37.2000"]
["6427","甘州区","四号配变","绿","80.5318","80.53","0.0000"]
["6428","甘州区","四号移民配变","绿","80.1087","80.11","0.0000"]
["6429","甘州区","四号村2#配变","绿","85.0141","160.01","75.0000"]
["6430","甘州区","四号小区2#配变","绿","160.0015","160.00","0.0000"]
["6431","甘州区","四号天主堂配变","绿","0.3789","80.38","80.0000"]
["6432","甘州区","四号十社配变","绿","51.2786","51.28","0.0000"]
["6433","甘州区","四号住宅小区配变","绿","322.5074","322.51","0.0000"]
["6434","甘州区","四号五社配变","绿","40.0089","40.01","0.0000"]
["6435","甘州区","四号五社2#配变","绿","160.6710","160.67","0.0000"]
["6436","甘州区","四号九社配变","绿","40.5437","40.54","0.0000"]
["6437","甘州区","四号九社养殖场配变","绿","80.0000","80.00","0.0000"]
["6438","甘州区","四号九社2#配变","绿","160.8685","160.87","0.0000"]
["6439","甘州区","四号三社配变","绿","40.3956","40.40","0.0000"]
["6440","甘州区","四号三社井配变","绿","128.0000","128.00","0.0000"]
["6441","甘州区","四号七社配变","绿","9.3528","24.35","15.0000"]
["6442","甘州区","四号七社3#配变","绿","40.0638","40.06","0.0000"]
["6443","甘州区","四号七社2#配变","绿","160.4877","160.49","0.0000"]
["6444","甘州区","四号一社配变","绿","91.5289","161.53","70.0000"]
["6445","临泽县","四分场二斗四","绿","50.4002","50.40","0.0000"]
["6446","临泽县","四分场二斗二","绿","83.2663","83.27","0.0000"]
["6447","临泽县","四分场三斗四","绿","43.3037","43.30","0.0000"]
["6448","临泽县","四分场三斗六","绿","50.4002","50.40","0.0000"]
["6449","临泽县","四分场三斗三","绿","80.0000","80.00","0.0000"]
["6450","临泽县","四分场三斗一井变","绿","40.0001","40.00","0.0000"]
["6451","临泽县","四分厂居民区配变","绿","82.9045","82.90","0.0000"]
["6452","临泽县","四二5-6社配变","绿","82.3485","82.35","0.0000"]
["6453","临泽县","四二2-4社配变","绿","163.7752","163.78","0.0000"]
["6454","临泽县","四一林场","绿","0.0000","40.00","0.0000"]
["6455","临泽县","四一村7-8社配变","绿","161.7557","161.76","0.0000"]
["6456","临泽县","四一村6社配变","绿","81.9532","81.95","0.0000"]
["6457","临泽县","四一村4-5社配变","绿","160.8749","160.87","0.0000"]
["6458","临泽县","四一6-7社井配变","绿","24.0013","24.00","0.0000"]
["6459","临泽县","四一1-4社井","绿","80.0119","80.01","0.0000"]
["6460","临泽县","四一1-4社1号配变","绿","161.8215","161.82","0.0000"]
["6461","甘州区","嘉盛配变","绿","324.2482","324.25","0.0000"]
["6462","临泽县","嘉园小区配变0","绿","325.0802","325.08","0.0000"]
["6463","高台县","喜农养殖场柱上变压器","红","0.0000","80.03","0.0000"]
["6464","肃南县","喇嘛湾新配变","绿","77.9765","82.98","5.0000"]
["6465","肃南县","喇嘛湾下配变","绿","24.5419","24.54","0.0000"]
["6466","肃南县","喇嘛湾2#配变","绿","1600.9341","1600.93","0.0000"]
["6467","肃南县","喇嘛湾1#配变","绿","526.3423","526.34","0.0000"]
["6468","肃南县","喇嘛坪赛马场2号","绿","320.0089","320.01","0.0000"]
["6469","肃南县","喇嘛坪赛马场1号","绿","320.0000","320.00","0.0000"]
["6470","肃南县","喇嘛坪2号配变","绿","40.4950","40.49","0.0000"]
["6471","肃南县","喇嘛坪1号配变","绿","80.5916","80.59","0.0000"]
["6472","民乐县","喇嘛2号配变","绿","15.5719","80.37","64.8000"]
["6473","山丹县","商贸长廊配变","绿","0.0000","40.58","0.0000"]
["6474","临泽县","商城西变","绿","252.5493","252.55","0.0000"]
["6475","临泽县","商城北配变","绿","163.6668","163.67","0.0000"]
["6476","临泽县","商城东变","绿","137.2969","162.30","25.0000"]
["6477","临泽县","唐湾林场配变","绿","80.0359","80.04","0.0000"]
["6478","临泽县","唐湾拱棚井变","绿","40.0035","40.00","0.0000"]
["6479","临泽县","唐湾养殖场配变","绿","80.3593","80.36","0.0000"]
["6480","临泽县","唐湾人饮工程配变","绿","80.4253","80.43","0.0000"]
["6481","临泽县","唐湾五社井二","绿","24.0030","24.00","0.0000"]
["6482","临泽县","唐湾五社井一","绿","16.0026","16.00","0.0000"]
["6483","临泽县","唐湾4-5社配变","绿","80.9137","80.91","0.0000"]
["6484","临泽县","唐湾2社配变","绿","16.0141","16.01","0.0000"]
["6485","临泽县","唐湾2.3社配变","绿","161.6950","161.69","0.0000"]
["6486","临泽县","唐湾1社配变","绿","81.0429","81.04","0.0000"]
["6487","临泽县","唐湾1-6社新建配变","绿","80.1729","80.17","0.0000"]
["6488","肃南县","哈进荣配变","红","0.0000","258.14","0.0000"]
["6489","肃南县","哈进爱2号配变","红","0.0000","108.98","0.0000"]
["6490","甘州区","哈寨子村配变","绿","165.3908","165.39","0.0000"]
["6491","甘州区","哈寨子村3号配变","绿","160.6275","160.63","0.0000"]
["6492","甘州区","哈寨子村1号配变","绿","400.0000","400.00","0.0000"]
["6493","甘州区","哈寨子小康楼配变","绿","162.7419","162.74","0.0000"]
["6494","甘州区","哈寨子四社配变","绿","40.4864","40.49","0.0000"]
["6495","甘州区","哈寨子五社井配变","绿","165.5136","165.51","0.0000"]
["6496","甘州区","哈寨子五六社配变","绿","55.5442","165.54","110.0000"]
["6497","甘州区","哈寨子二社配变","绿","160.2346","160.23","0.0000"]
["6498","甘州区","哈寨子三社配变","绿","100.5226","100.52","0.0000"]
["6499","甘州区","哈寨子一社配变","绿","40.0035","40.00","0.0000"]
["6500","甘州区","哈寨子一社井配变","绿","160.0000","160.00","0.0000"]
["6501","肃南县","哈作忠配变","红","0.0000","160.12","0.0000"]
["6502","甘州区","和盛开闭站所用箱式变","绿","322.7390","322.74","0.0000"]
["6503","山丹县","和润宜家配变","绿","323.8598","323.86","0.0000"]
["6504","甘州区","和平配变","绿","329.9345","329.93","0.0000"]
["6505","高台县","和平西2号配变","红","0.0000","40.88","0.0000"]
["6506","高台县","和平西1号配变","红","0.0000","24.28","0.0000"]
["6507","甘州区","和平林场配变","绿","24.0000","24.00","0.0000"]
["6508","甘州区","和平林场养殖区1#配变","绿","320.0752","320.08","0.0000"]
["6509","甘州区","和平林场4#配变","绿","84.0528","84.05","0.0000"]
["6510","甘州区","和平林场3#配变","绿","160.1158","160.12","0.0000"]
["6511","甘州区","和平林场2#配变","绿","160.8091","160.81","0.0000"]
["6512","高台县","和平养殖场配变","红","0.0000","80.00","0.0000"]
["6513","高台县","和平中配变","红","0.0000","64.39","0.0000"]
["6514","高台县","和平三社配变","红","0.0000","80.21","0.0000"]
["6515","高台县","和平6社配变","红","0.0000","80.28","0.0000"]
["6516","高台县","和平5社配变","红","0.0000","80.22","0.0000"]
["6517","高台县","和平4社配变","红","0.0000","80.60","0.0000"]
["6518","山丹县","和兴苑箱式变电站配变","绿","653.1797","653.18","0.0000"]
["6519","民乐县","周陆周庄配变","绿","81.3259","81.33","0.0000"]
["6520","高台县","周忠邦配变","红","0.0000","80.00","0.0000"]
["6521","高台县","周建仁农场配变","红","0.0000","40.00","0.0000"]
["6522","民乐县","周庄配变","绿","40.4617","40.46","0.0000"]
["6523","山丹县","周庄移民点配变（新）","绿","80.2336","80.23","0.0000"]
["6524","山丹县","周庄村配变","黄","40.4241","40.42","0.0000"]
["6525","民乐县","周庄新建配变","绿","5.1529","40.15","35.0000"]
["6526","山丹县","周庄四社配变（新）","绿","40.3309","40.33","0.0000"]
["6527","山丹县","周庄养殖场配变","绿","80.0735","80.07","0.0000"]
["6528","山丹县","周庄六社配变","绿","24.1493","24.15","0.0000"]
["6529","山丹县","周庄二社配变","绿","80.0000","80.00","0.0000"]
["6530","山丹县","周庄三社配变","绿","24.1452","24.15","0.0000"]
["6531","山丹县","周庄一社配变（新）","绿","160.2798","160.28","0.0000"]
["6532","山丹县","周坑二社配变","绿","40.9121","40.91","0.0000"]
["6533","山丹县","周坑三社配变","绿","40.4326","40.43","0.0000"]
["6534","山丹县","周坑一社配变","绿","13.8568","51.10","37.2400"]
["6535","临泽县","周国宝提灌配变","绿","80.0030","80.00","0.0000"]
["6536","高台县","呈兆养殖场配变","红","0.0000","80.09","0.0000"]
["6537","高台县","呈兆养殖场2号配变","红","0.0000","83.72","0.0000"]
["6538","民乐县","吴油新建配变","绿","162.4576","162.46","0.0000"]
["6539","山丹县","吴庄配变","绿","40.5068","40.51","0.0000"]
["6540","民乐县","吴庄配变","绿","160.9044","258.10","97.2000"]
["6541","民乐县","吴庄一队配变","绿","40.4787","40.48","0.0000"]
["6542","民乐县","吴庄2号配变","绿","64.0816","64.08","0.0000"]
["6543","肃南县","吴家湾子公用变","黄","40.0643","40.06","0.0000"]
["6544","山丹县","吴家庄配变","黄","80.0995","80.10","0.0000"]
["6545","山丹县","吴宁变配变（新）","黄","81.6226","81.62","0.0000"]
["6546","高台县","吴兴有井配变","红","0.0000","80.00","0.0000"]
["6547","甘州区","君惠君农林公司配变","绿","85.6600","85.66","0.0000"]
["6548","民乐县","吕庄配变","绿","0.0000","161.10","170.0000"]
["6549","民乐县","吕庄西配变","绿","10.6706","80.67","70.0000"]
["6550","民乐县","吕家庙配变","绿","80.2078","80.21","0.0000"]
["6551","高台县","向阳老年活动中心配变","红","0.0000","160.87","70.0000"]
["6552","高台县","向阳5号井灌配变","红","0.0000","64.00","0.0000"]
["6553","高台县","向阳3号井灌配变","红","0.0000","80.28","0.0000"]
["6554","高台县","向阳3-5社配变","红","0.0000","40.83","5.0000"]
["6555","高台县","向阳2号井灌配变","红","0.0000","40.00","0.0000"]
["6556","高台县","向阳1-2配变","红","0.0000","41.07","0.0000"]
["6557","高台县","向新才配变","红","0.0000","40.01","0.0000"]
["6558","临泽县","向增春井变","绿","40.0178","40.02","0.0000"]
["6559","临泽县","向前日光温室变","绿","80.0959","80.10","0.0000"]
["6560","临泽县","向前9社配变","绿","91.6247","322.62","231.0000"]
["6561","临泽县","向前8社配变","绿","80.7613","80.76","0.0000"]
["6562","临泽县","向前6社菜棚配变","黄","63.9989","64.00","0.0000"]
["6563","临泽县","向前6-7社配变","绿","81.1349","81.13","0.0000"]
["6564","临泽县","向前5社井","绿","40.0031","40.00","0.0000"]
["6565","临泽县","向前3社井","绿","24.0002","24.00","0.0000"]
["6566","临泽县","向前3-5社配变","绿","163.1168","163.12","0.0000"]
["6567","临泽县","向前2社配变","绿","40.4454","40.45","0.0000"]
["6568","临泽县","向前1社配变","绿","40.1608","40.16","0.0000"]
["6569","山丹县","后湖配变","黄","80.0000","80.00","0.0000"]
["6570","山丹县","后沟配变（新）","黄","64.0000","64.00","0.0000"]
["6571","山丹县","后山配变","黄","40.0899","40.09","0.0000"]
["6572","山丹县","同和医院配变（新）","绿","321.6300","321.63","0.0000"]
["6573","甘州区","吉祥苑配变","绿","510.4676","510.47","0.0000"]
["6574","临泽县","吉祥家园配变","绿","160.3526","160.35","0.0000"]
["6575","甘州区","吉庆花园2号配变","绿","254.7375","254.74","0.0000"]
["6576","甘州区","吉庆花园1号配变","绿","255.5010","255.50","0.0000"]
["6577","高台县","吉兴农牧有限公司","红","0.0000","83.77","0.0000"]
["6578","高台县","合黎镇中心小学电采暖配变","红","0.0000","161.28","0.0000"]
["6579","高台县","合黎萤石矿南配变","红","0.0000","80.00","0.0000"]
["6580","高台县","合黎机关配变","红","0.0000","200.90","0.0000"]
["6581","山丹县","合盛农牧合作社配变","黄","80.0182","80.02","0.0000"]
["6582","临泽县","合理3社配变","绿","24.1440","24.14","0.0000"]
["6583","临泽县","合理3-5社配变","绿","80.8915","80.89","0.0000"]
["6584","临泽县","合理1、2社配变","绿","160.9842","160.98","0.0000"]
["6585","临泽县","合理1-2-4社配变","绿","65.0706","65.07","0.0000"]
["6586","临泽县","合强村三坝湾配变100kVA","绿","80.0148","80.01","0.0000"]
["6587","临泽县","合强公寓楼配变","绿","161.6790","161.68","0.0000"]
["6588","甘州区","合办处配变（旧）","绿","254.7390","254.74","0.0000"]
["6589","甘州区","司法局家属配变","绿","201.5340","201.53","0.0000"]
["6590","民乐县","叶官配变","绿","164.0835","164.08","0.0000"]
["6591","临泽县","史祥提灌变","绿","40.0030","40.00","0.0000"]
["6592","民乐县","史家河配变","绿","80.3632","80.36","0.0000"]
["6593","民乐县","史家庄配变","绿","80.4287","80.43","0.0000"]
["6594","民乐县","史家庄3号配变","绿","40.1511","40.15","0.0000"]
["6595","民乐县","史家庄2号配变","绿","15.8042","80.60","64.8000"]
["6596","民乐县","史家庄1号配变","绿","80.7259","80.73","0.0000"]
["6597","高台县","台子寺西配变","红","0.0000","80.68","0.0000"]
["6598","高台县","台子寺温室配变","红","0.0000","40.01","0.0000"]
["6599","高台县","台子寺户户配变","红","0.0000","162.76","50.0000"]
["6600","高台县","台子寺小康点西配变","红","0.0000","160.30","0.0000"]
["6601","高台县","台子寺小康点东配变","红","0.0000","320.85","0.0000"]
["6602","高台县","台子寺小学配变","红","0.0000","160.98","80.0000"]
["6603","高台县","台子寺北3号配变","红","0.0000","80.03","0.0000"]
["6604","高台县","台子寺北2号配变","红","0.0000","81.01","0.0000"]
["6605","高台县","台子寺北1号配变","红","0.0000","40.00","0.0000"]
["6606","高台县","台子寺二社温室配变","红","0.0000","24.01","0.0000"]
["6607","高台县","台子寺东配变","红","0.0000","81.21","0.0000"]
["6608","高台县","台子寺东边湖配变","红","0.0000","80.00","0.0000"]
["6609","高台县","台子寺七社温室配变","红","0.0000","24.00","0.0000"]
["6610","高台县","台子寺7-8社井灌配变","红","0.0000","80.01","0.0000"]
["6611","高台县","台子寺5社配变","红","0.0000","81.51","0.0000"]
["6612","高台县","台子寺5-9社井灌配变","红","0.0000","80.00","0.0000"]
["6613","高台县","台子寺1-2社配变","红","0.0000","40.00","0.0000"]
["6614","高台县","台子寺1-10社井灌配变","红","0.0000","80.02","0.0000"]
["6615","甘州区","古浪水塔配变","绿","40.0330","40.03","0.0000"]
["6616","甘州区","古浪小区1#配变","绿","510.9160","510.92","0.0000"]
["6617","甘州区","古浪四社配变","绿","160.3719","160.37","0.0000"]
["6618","甘州区","古浪六社配变","绿","81.3089","81.31","0.0000"]
["6619","甘州区","古浪六社3#配变","绿","91.7146","161.71","0.0000"]
["6620","甘州区","古浪六社1#配变","绿","40.0000","40.00","0.0000"]
["6621","甘州区","古浪五社配变","绿","64.6621","64.66","0.0000"]
["6622","甘州区","古浪二十社配变","绿","160.6839","160.68","0.0000"]
["6623","甘州区","古浪三社1#配变","绿","160.8484","160.85","0.0000"]
["6624","甘州区","古浪七社配变","绿","161.1372","161.14","0.0000"]
["6625","甘州区","古浪一社配变","绿","160.8625","160.86","0.0000"]
["6626","临泽县","古寨林场（王多利）","绿","64.0112","64.01","0.0000"]
["6627","临泽县","古寨林场配变","绿","41.6334","41.63","0.0000"]
["6628","临泽县","古寨村公寓楼配变","绿","80.7788","80.78","0.0000"]
["6629","临泽县","古寨大棚2号配变","绿","40.0006","40.00","0.0000"]
["6630","临泽县","古寨大棚1号配变","绿","64.0022","64.00","0.0000"]
["6631","临泽县","古寨四社井变","绿","50.4000","50.40","0.0000"]
["6632","临泽县","古寨7社配变","绿","64.5275","64.53","0.0000"]
["6633","临泽县","古寨6社配变","绿","80.3014","80.30","0.0000"]
["6634","临泽县","古寨4-5-8社配变","绿","161.5627","161.56","0.0000"]
["6635","临泽县","古寨3社新配变","绿","161.5454","161.55","0.0000"]
["6636","临泽县","古城银坡滩葡萄基地1号","绿","160.0000","160.00","0.0000"]
["6637","民乐县","古城配变","绿","100.8042","100.80","0.0000"]
["6638","甘州区","古城灯展4号配变","绿","160.0247","160.02","0.0000"]
["6639","甘州区","古城林场配变","绿","64.0688","64.07","0.0000"]
["6640","临泽县","古城村4社1号配变","绿","80.0000","80.00","0.0000"]
["6641","临泽县","古城村3社配变","绿","80.0000","80.00","0.0000"]
["6642","甘州区","古城村2号配变","绿","100.3292","100.33","0.0000"]
["6643","临泽县","古城日光温室变","绿","80.0025","80.00","0.0000"]
["6644","临泽县","古城搬配变","绿","80.1133","80.11","0.0000"]
["6645","临泽县","古城搬2号配变","绿","161.3888","161.39","0.0000"]
["6646","临泽县","古城小康点配变","绿","50.7714","50.77","0.0000"]
["6647","临泽县","古城小康点2号配变","绿","160.8521","160.85","0.0000"]
["6648","甘州区","古城小区配变","绿","253.9388","253.94","0.0000"]
["6649","甘州区","古城小区2#配变","绿","324.0211","324.02","0.0000"]
["6650","甘州区","古城四社综合变","绿","100.0386","100.04","0.0000"]
["6651","甘州区","古城四社农网新建配变","绿","160.6001","160.60","0.0000"]
["6652","甘州区","古城四社2#配变","绿","80.6062","80.61","0.0000"]
["6653","甘州区","古城四六社配变","绿","160.4929","160.49","0.0000"]
["6654","甘州区","古城十社1#配变","绿","160.0026","160.00","0.0000"]
["6655","甘州区","古城十四社配变","绿","40.1125","40.11","0.0000"]
["6656","甘州区","古城养殖区配变","绿","160.1269","160.13","0.0000"]
["6657","临泽县","古城养殖区配变","绿","80.4773","80.48","0.0000"]
["6658","甘州区","古城六社2#配变","绿","166.1289","166.13","0.0000"]
["6659","临泽县","古城公寓楼配变","绿","160.3296","160.33","0.0000"]
["6660","甘州区","古城八、十一社配变","绿","81.5758","81.58","0.0000"]
["6661","高台县","古城五社配变","红","0.0000","80.45","0.0000"]
["6662","甘州区","古城五社配变","绿","102.1372","102.14","0.0000"]
["6663","甘州区","古城五社1号配变","绿","160.6285","160.63","0.0000"]
["6664","甘州区","古城二社配变","绿","80.4587","80.46","0.0000"]
["6665","甘州区","古城二八社配变","绿","161.7874","161.79","0.0000"]
["6666","甘州区","古城九社配变","绿","40.6493","40.65","0.0000"]
["6667","高台县","古城三社配变","红","0.0000","81.58","0.0000"]
["6668","甘州区","古城三社2号配变","绿","81.3116","81.31","0.0000"]
["6669","甘州区","古城七社2#配变","绿","80.3849","80.38","0.0000"]
["6670","甘州区","古城一社配变","绿","80.3335","80.33","0.0000"]
["6671","甘州区","古城一社南滩配变","绿","86.3690","86.37","0.0000"]
["6672","甘州区","古城一社2#配变","绿","129.2002","129.20","0.0000"]
["6673","甘州区","古城一社1#配变","绿","81.1464","81.15","0.0000"]
["6674","临泽县","古城8社提灌","绿","129.0545","129.05","0.0000"]
["6675","临泽县","古城7-8社小康点配变","绿","160.9093","160.91","0.0000"]
["6676","临泽县","古城6社配变","绿","129.0194","129.02","0.0000"]
["6677","临泽县","古城5社配变","绿","40.2817","40.28","0.0000"]
["6678","临泽县","古城3-4社配变","绿","41.1698","41.17","0.0000"]
["6679","临泽县","古城2社配变","绿","80.8265","80.83","0.0000"]
["6680","临泽县","古城1社配变","绿","80.4294","80.43","0.0000"]
["6681","肃南县","双锅头配变","红","0.0000","162.29","0.0000"]
["6682","肃南县","双鄂博（大滩）配变","绿","40.0015","40.00","0.0000"]
["6683","民乐县","双达配变","绿","81.0195","81.02","0.0000"]
["6684","民乐县","双营2号配变","绿","93.2994","163.13","69.8300"]
["6685","山丹县","双湖西配变（新）","绿","160.4713","160.47","0.0000"]
["6686","山丹县","双湖新配变","绿","80.0925","80.09","0.0000"]
["6687","山丹县","双湖广场配变","绿","80.3400","80.34","0.0000"]
["6688","山丹县","双湖四七社配变","绿","80.2136","80.21","0.0000"]
["6689","山丹县","双湖二三九社配变","绿","80.1183","80.12","0.0000"]
["6690","山丹县","双湖东配变","绿","80.0794","80.08","0.0000"]
["6691","山丹县","双湖一社配变（新）","绿","80.4892","80.49","0.0000"]
["6692","肃南县","双海子村办2号配变","红","0.0000","67.19","0.0000"]
["6693","山丹县","双泉滩4号配变（新）","黄","252.0000","252.00","0.0000"]
["6694","山丹县","双泉滩3号配变","黄","80.4246","80.42","0.0000"]
["6695","山丹县","双泉滩2号配变","黄","130.0019","130.00","0.0000"]
["6696","临泽县","双泉湖变","绿","64.7580","64.76","0.0000"]
["6697","临泽县","双泉林场配变","绿","160.0011","160.00","0.0000"]
["6698","临泽县","双泉村饲草银行配变","绿","16.0141","16.01","0.0000"]
["6699","临泽县","双泉村南沙窝配变","绿","163.7759","163.78","0.0000"]
["6700","临泽县","双泉村南沙窝林场配变","绿","160.0074","160.01","0.0000"]
["6701","临泽县","双泉村南沙窝02#配变","绿","80.0000","80.00","0.0000"]
["6702","临泽县","双泉村养殖区2#配变","绿","162.7414","162.74","0.0000"]
["6703","临泽县","双泉新沟井配变","绿","80.0030","80.00","0.0000"]
["6704","临泽县","双泉提灌站配变","绿","128.0495","128.05","0.0000"]
["6705","临泽县","双泉拱棚配变","绿","80.0015","80.00","0.0000"]
["6706","临泽县","双泉小康点配变","绿","40.1882","40.19","0.0000"]
["6707","临泽县","双泉小学配变","绿","160.1108","160.11","0.0000"]
["6708","临泽县","双泉养殖场配变","绿","161.8085","161.81","0.0000"]
["6709","山丹县","双泉人饮井抗旱配变","黄","160.0200","160.02","0.0000"]
["6710","临泽县","双泉6-10社井配变","绿","80.0040","80.00","0.0000"]
["6711","山丹县","双桥六社配变（新）","绿","80.9586","80.96","0.0000"]
["6712","山丹县","双桥五社配变（新）","绿","80.9546","80.95","0.0000"]
["6713","山丹县","双桥五社新井配变（新）","绿","105.7088","105.71","0.0000"]
["6714","山丹县","双桥二社配变（新）","绿","82.4962","82.50","0.0000"]
["6715","山丹县","双桥三社配变","绿","102.0889","161.28","59.1900"]
["6716","山丹县","双桥七社配变","绿","16.1798","16.18","0.0000"]
["6717","山丹县","双桥一社配变（新）","绿","81.9848","81.98","0.0000"]
["6718","民乐县","双林口2号配变","绿","80.5326","80.53","0.0000"]
["6719","民乐县","双庄配变","绿","31.6931","101.69","70.0000"]
["6720","民乐县","双庄新建配变","绿","11.5129","80.51","69.0000"]
["6721","临泽县","双墩子村3社配变","绿","80.2071","80.21","0.0000"]
["6722","临泽县","双墩子村1社配变","绿","102.0962","102.10","0.0000"]
["6723","临泽县","双墩子日光温室配变","绿","40.0111","40.01","0.0000"]
["6724","临泽县","双墩子四号井配变","绿","40.0010","40.00","0.0000"]
["6725","甘州区","双墩子五号井配变","绿","50.4005","50.40","0.0000"]
["6726","临泽县","双墩子2-3号井配变","绿","66.4350","66.44","0.0000"]
["6727","甘州区","双墩四社配变","绿","160.3812","160.38","0.0000"]
["6728","临泽县","双墩五社配变","绿","160.8410","160.84","0.0000"]
["6729","甘州区","双墩二社配变（水磨湾小康楼配变）","绿","101.3955","101.40","0.0000"]
["6730","甘州区","双墩三社配变","绿","80.7527","80.75","0.0000"]
["6731","甘州区","双墩三社井配变","绿","83.3246","83.32","0.0000"]
["6732","甘州区","双墩一社配变","绿","81.0298","81.03","0.0000"]
["6733","甘州区","双墩一社1#配变","绿","160.0045","160.00","0.0000"]
["6734","甘州区","双塔六社井配变","绿","160.0015","160.00","0.0000"]
["6735","甘州区","双塔八社井配变","绿","160.0000","160.00","0.0000"]
["6736","甘州区","双塔三社井配变","绿","165.8361","165.84","0.0000"]
["6737","甘州区","双塔一社2#配变","绿","80.9323","80.93","0.0000"]
["6738","甘州区","双堡村五社配变","绿","160.0035","160.00","0.0000"]
["6739","甘州区","双堡小区配变","绿","160.5923","160.59","0.0000"]
["6740","甘州区","双堡安置区2#配变","绿","160.0557","160.06","0.0000"]
["6741","临泽县","双二泉沟南井配变","绿","40.0019","40.00","0.0000"]
["6742","临泽县","双二泉沟北井","绿","80.0030","80.00","0.0000"]
["6743","临泽县","双二树湾子配变","绿","80.0084","80.01","0.0000"]
["6744","临泽县","双二林场配变","绿","80.0030","80.00","0.0000"]
["6745","临泽县","双二南沙滩户户通南井配变","绿","165.4918","165.49","0.0000"]
["6746","临泽县","双二7社配变","绿","80.5679","161.07","80.5000"]
["6747","临泽县","双二4-6社配变","绿","163.2432","163.24","0.0000"]
["6748","临泽县","双二1-3社配变","绿","162.1103","162.11","0.0000"]
["6749","高台县","双丰马场照明配变","红","0.0000","82.37","0.0000"]
["6750","高台县","双丰村变","红","0.0000","129.99","0.0000"]
["6751","高台县","双丰村二号配变","红","0.0000","80.00","0.0000"]
["6752","高台县","双丰厂配变","红","0.0000","80.89","0.0000"]
["6753","高台县","双丰农田一变","红","0.0000","24.26","0.0000"]
["6754","高台县","双丰农田3号配变","红","0.0000","82.11","0.0000"]
["6755","高台县","双丰农田2号配变","红","0.0000","82.36","0.0000"]
["6756","临泽县","双一上荒地配变","绿","81.9826","81.98","0.0000"]
["6757","临泽县","双一6.9社井配变","绿","80.0364","80.04","0.0000"]
["6758","临泽县","双一4-5社配变","绿","82.0185","82.02","0.0000"]
["6759","临泽县","双一3社井配变","绿","24.0013","24.00","0.0000"]
["6760","临泽县","双一2.3社配变","绿","23.1149","65.11","42.0000"]
["6761","高台县","友联140农场2号配变","红","0.0000","83.41","0.0000"]
["6762","高台县","友联140农场1号配变","红","0.0000","67.45","0.0000"]
["6763","民乐县","友爱蒋庄配变","绿","91.5184","161.72","70.2000"]
["6764","民乐县","友爱王庄配变","绿","160.8496","160.85","0.0000"]
["6765","民乐县","友爱(200)配变","绿","161.8384","161.84","0.0000"]
["6766","临泽县","友好葡萄基地配变","绿","160.0000","160.00","0.0000"]
["6767","临泽县","友好气调库变","绿","64.2615","64.26","0.0000"]
["6768","临泽县","友好村配变","绿","80.5589","80.56","0.0000"]
["6769","临泽县","友好搬2号井灌变","绿","40.0013","40.00","0.0000"]
["6770","临泽县","友好公寓楼变","绿","101.5971","101.60","0.0000"]
["6771","临泽县","友好井灌变3号变","绿","64.0219","64.02","0.0000"]
["6772","临泽县","友好井灌变2号","绿","64.0223","64.02","0.0000"]
["6773","临泽县","友好井灌变1号","绿","64.0000","64.00","0.0000"]
["6774","临泽县","友好8社配变","绿","40.0000","40.00","0.0000"]
["6775","临泽县","友好8社小康点配变","绿","160.9996","161.00","0.0000"]
["6776","临泽县","友好6-8社配变","绿","80.5448","80.54","0.0000"]
["6777","临泽县","友好4社小康点变","绿","40.5430","40.54","0.0000"]
["6778","临泽县","友好4-5社配变","绿","41.2223","41.22","0.0000"]
["6779","临泽县","友好3社配变","绿","40.0000","40.00","0.0000"]
["6780","临泽县","友好2-4社提灌配变","绿","40.0000","40.00","0.0000"]
["6781","临泽县","友好10社配变","绿","80.5631","80.56","0.0000"]
["6782","临泽县","友好10社提灌变","绿","50.4126","50.41","0.0000"]
["6783","临泽县","友好1-3社配变","绿","81.1010","81.10","0.0000"]
["6784","临泽县","县水产站变","绿","50.4356","50.44","0.0000"]
["6785","临泽县","县林场井灌配变","绿","80.0026","80.00","0.0000"]
["6786","临泽县","县林场2号配变","绿","40.4878","40.49","0.0000"]
["6787","临泽县","县林场1号新建配变","绿","80.3095","80.31","0.0000"]
["6788","山丹县","县政府3号配变","绿","332.4360","332.44","0.0000"]
["6789","山丹县","县政府2#配变（新）","绿","260.3817","260.38","0.0000"]
["6790","临泽县","县委农场变","绿","82.7721","82.77","0.0000"]
["6791","山丹县","县医院外科楼配变","绿","258.6181","258.62","0.0000"]
["6792","山丹县","县医院CT配变","绿","100.5621","100.56","0.0000"]
["6793","高台县","县医院1号配变","红","0.0000","322.15","0.0000"]
["6794","山丹县","县中队1号配变","绿","327.9158","330.92","3.0000"]
["6795","高台县","厨老大调味食品厂配变","红","0.0000","163.10","0.0000"]
["6796","临泽县","厚载实业变","绿","320.1079","320.11","0.0000"]
["6797","肃南县","压低河配变","绿","80.0042","80.00","0.0000"]
["6798","民乐县","卲家移民村2号配变","绿","80.3362","80.34","0.0000"]
["6799","甘州区","印刷箱式变站内变压器","绿","252.0000","252.00","0.0000"]
["6800","甘州区","卫生院配变","绿","160.3470","160.35","0.0000"]
["6801","甘州区","卫校配变","绿","254.2684","254.27","0.0000"]
["6802","民乐县","卫庄3号配变","绿","164.6421","164.64","0.0000"]
["6803","民乐县","卫庄1号配变","绿","55.5581","253.96","198.4000"]
["6804","民乐县","卧马南配变","绿","80.9353","80.94","0.0000"]
["6805","民乐县","卧马北配变","绿","321.8270","321.83","0.0000"]
["6806","民乐县","卢庄配变","绿","40.2316","40.23","0.0000"]
["6807","山丹县","卡拉库羊场2号配变","绿","160.4033","160.40","0.0000"]
["6808","民乐县","卜里沟配变","绿","16.3238","16.32","0.0000"]
["6809","高台县","博峰牛场配变","红","0.0000","82.96","0.0000"]
["6810","高台县","博峰牛场4号配变","红","0.0000","82.39","0.0000"]
["6811","临泽县","博亚达1号变","绿","64.0593","64.06","0.0000"]
["6812","甘州区","南闸三九社配变","绿","80.0025","80.00","0.0000"]
["6813","甘州区","南街派出所配变","绿","166.2212","166.22","0.0000"]
["6814","山丹县","南街2号配变（新）","黄","203.3372","203.34","0.0000"]
["6815","肃南县","南街2号配变","红","0.0000","166.98","0.0000"]
["6816","高台县","南苑小区2#箱变间隔配电变压器","红","0.0000","1305.68","0.0000"]
["6817","高台县","南苑区配变","红","0.0000","326.90","0.0000"]
["6818","临泽县","南站西配变","绿","160.0534","160.05","0.0000"]
["6819","山丹县","南窑南配变（新）","黄","80.1592","80.16","0.0000"]
["6820","山丹县","南窑北配变（小成套）","黄","24.0119","24.01","0.0000"]
["6821","山丹县","南祥嘉苑配变","绿","260.9592","260.96","0.0000"]
["6822","甘州区","南滩移民配变","绿","80.5259","80.53","0.0000"]
["6823","山丹县","南滩抗旱人饮2号井配变","绿","200.0000","200.00","0.0000"]
["6824","山丹县","南滩抗旱人饮1号井配变","绿","211.4012","211.40","0.0000"]
["6825","甘州区","南滩分水闸配变","绿","40.0332","40.03","0.0000"]
["6826","甘州区","南滩1#配变","绿","160.2138","160.21","0.0000"]
["6827","民乐县","南湾配变","绿","161.1780","161.18","0.0000"]
["6828","肃南县","南湾池子配变","绿","24.0000","24.00","0.0000"]
["6829","甘州区","南湾林场配变","绿","80.0205","80.02","0.0000"]
["6830","高台县","南湾村公寓楼1号配变","红","0.0000","203.80","0.0000"]
["6831","高台县","南湾村三社温室配变","红","0.0000","80.73","0.0000"]
["6832","高台县","南湾村三社井灌2号配变","红","0.0000","257.68","0.0000"]
["6833","高台县","南湾村一社井灌配变","红","0.0000","83.81","0.0000"]
["6834","高台县","南湾村4-5社配变","红","0.0000","328.58","0.0000"]
["6835","高台县","南湾村1-3社配变","红","0.0000","41.24","0.0000"]
["6836","肃南县","南湾新配变","绿","160.0883","160.09","0.0000"]
["6837","甘州区","南湾四社配变","绿","80.4673","80.47","0.0000"]
["6838","山丹县","南湾八社配变","绿","80.0000","80.00","0.0000"]
["6839","山丹县","南湾五社配变","绿","162.0424","162.04","0.0000"]
["6840","甘州区","南湾五社公变","绿","41.5517","41.55","0.0000"]
["6841","甘州区","南湾五六社配变","绿","40.8863","40.89","0.0000"]
["6842","甘州区","南湾二社2号配变","绿","160.7115","160.71","0.0000"]
["6843","山丹县","南湾九社配变","绿","81.5280","81.53","0.0000"]
["6844","山丹县","南湾三社配变","绿","80.0000","80.00","0.0000"]
["6845","甘州区","南湾三社1#配变","绿","160.0000","160.00","0.0000"]
["6846","甘州区","南湾七社配变","绿","80.2212","80.22","0.0000"]
["6847","甘州区","南湾一社2号配变","绿","160.8437","160.84","0.0000"]
["6848","山丹县","南湾一二社配变（新）","绿","95.0176","134.92","39.9000"]
["6849","山丹县","南湖生态园配变","绿","325.3814","325.38","0.0000"]
["6850","山丹县","南湖村六社配变（新）","绿","162.9913","162.99","0.0000"]
["6851","山丹县","南湖家园配变(新)","绿","335.2269","335.23","0.0000"]
["6852","山丹县","南湖家园2号配变","绿","254.3159","254.32","0.0000"]
["6853","山丹县","南湖四社下社配变(新）","绿","81.5454","81.55","0.0000"]
["6854","山丹县","南湖四社上配变","绿","161.7941","161.79","0.0000"]
["6855","山丹县","南湖四社上2号配变","绿","50.7714","50.77","0.0000"]
["6856","山丹县","南湖养殖场配变","绿","80.0688","80.07","0.0000"]
["6857","山丹县","南湖六社上配变","绿","40.6052","40.61","0.0000"]
["6858","山丹县","南湖公园南配变","绿","335.1658","335.17","0.0000"]
["6859","山丹县","南湖公园东配变（新）","绿","263.4859","263.49","0.0000"]
["6860","山丹县","南湖五社配变","绿","131.7831","131.78","0.0000"]
["6861","山丹县","南湖五社2号配变（新）","绿","252.3236","252.32","0.0000"]
["6862","山丹县","南湖二社配变（新）","绿","162.2105","162.21","0.0000"]
["6863","山丹县","南湖三社配变（新）","绿","258.4228","258.42","0.0000"]
["6864","山丹县","南湖三社西配变（新）","绿","82.3569","82.36","0.0000"]
["6865","山丹县","南湖三社东配变（新）","绿","322.2112","322.21","0.0000"]
["6866","山丹县","南湖三社上配变","绿","80.2118","80.21","0.0000"]
["6867","山丹县","南湖一社配变（新）","绿","81.9215","81.92","0.0000"]
["6868","民乐县","南泥沟新建配变","绿","80.7939","80.79","0.0000"]
["6869","肃南县","南泉白文福配变","红","0.0000","16.02","0.0000"]
["6870","肃南县","南沟移民配变","红","0.0000","68.38","0.0000"]
["6871","肃南县","南沟移民2号配变","红","0.0000","84.85","0.0000"]
["6872","肃南县","南沟新井配变","红","0.0000","43.71","0.0000"]
["6873","肃南县","南沟新井方田配变","红","0.0000","80.19","0.0000"]
["6874","甘州区","南沟四社配变","绿","80.0024","80.00","0.0000"]
["6875","甘州区","南沟四社2#配变","绿","160.3038","160.30","0.0000"]
["6876","甘州区","南沟五社配变","绿","160.1945","160.19","0.0000"]
["6877","甘州区","南沟五社2号配变","绿","80.0831","80.08","0.0000"]
["6878","甘州区","南沟二社1号配变","绿","81.2403","81.24","0.0000"]
["6879","甘州区","南沟三社配变","绿","80.5764","80.58","0.0000"]
["6880","甘州区","南沟一社配变","绿","80.6289","80.63","0.0000"]
["6881","肃南县","南沟6号配变","红","0.0000","84.61","0.0000"]
["6882","肃南县","南沟4号配变","红","0.0000","161.56","0.0000"]
["6883","肃南县","南沟3号配变","红","0.0000","81.41","0.0000"]
["6884","肃南县","南沟2号配变","红","0.0000","132.11","0.0000"]
["6885","甘州区","南池观景楼2#变压器","绿","518.2760","647.88","129.6000"]
["6886","甘州区","南池观景楼1#箱变站内变压器","绿","807.0605","807.06","0.0000"]
["6887","临泽县","南柳3-4社变","绿","81.1832","81.18","0.0000"]
["6888","临泽县","南柳1-2社配变","绿","80.9293","80.93","0.0000"]
["6889","民乐县","南村子新建配变","绿","40.1084","40.11","0.0000"]
["6890","高台县","南岔病改配变","红","0.0000","64.02","0.0000"]
["6891","高台县","南岔林场配变（116）","红","0.0000","85.62","0.0000"]
["6892","高台县","南岔村林场变(改造后）","红","0.0000","80.20","0.0000"]
["6893","高台县","南岔村小康点配变","红","0.0000","24.16","0.0000"]
["6894","高台县","南岔村四社井灌配变","红","0.0000","24.00","0.0000"]
["6895","高台县","南岔村变","红","0.0000","324.52","0.0000"]
["6896","高台县","南岔村养殖场配变","红","0.0000","162.84","0.0000"]
["6897","高台县","南岔村六社配变","红","0.0000","84.19","0.0000"]
["6898","高台县","南岔村六社温室配变","红","0.0000","24.00","0.0000"]
["6899","高台县","南岔村五社井灌配变","红","0.0000","80.04","0.0000"]
["6900","高台县","南岔村一社配变","红","0.0000","64.74","0.0000"]
["6901","高台县","南岔村一社温室配变","红","0.0000","24.00","0.0000"]
["6902","高台县","南岔小康点2号配变","红","0.0000","80.71","0.0000"]
["6903","高台县","南岔养殖厂配变","红","0.0000","66.84","0.0000"]
["6904","高台县","南岔三社温室配变","红","0.0000","40.00","0.0000"]
["6905","高台县","南岔2-3社配变","红","0.0000","129.62","0.0000"]
["6906","高台县","南寨子村配变","红","0.0000","82.91","0.0000"]
["6907","高台县","南寨子小康楼配变","红","0.0000","129.78","0.0000"]
["6908","高台县","南寨子小康楼2号配变","红","0.0000","320.32","0.0000"]
["6909","高台县","南寨子四社井灌配变","红","0.0000","80.94","0.0000"]
["6910","高台县","南寨子二社井灌配变","红","0.0000","64.00","0.0000"]
["6911","高台县","南寨子三社配变","红","0.0000","83.37","0.0000"]
["6912","高台县","南寨子三社井灌配变","红","0.0000","80.00","0.0000"]
["6913","山丹县","南大街2号配变","绿","325.9574","325.96","0.0000"]
["6914","山丹县","南大街1号配变","绿","265.1589","265.16","0.0000"]
["6915","甘州区","南大池箱式变站内变压器","绿","504.0000","504.00","0.0000"]
["6916","甘州区","南大池2号箱变配变","绿","508.0043","508.00","0.0000"]
["6917","肃南县","南城子配变","绿","162.0299","162.03","0.0000"]
["6918","肃南县","南城子3号配变","红","0.0000","83.50","0.0000"]
["6919","临泽县","南台3社配变","绿","129.4969","129.50","0.0000"]
["6920","临泽县","南台2-3社新配变","绿","327.1005","327.10","0.0000"]
["6921","临泽县","南台1社配变","绿","80.8491","80.85","0.0000"]
["6922","民乐县","南古广场配变","绿","324.7861","324.79","0.0000"]
["6923","民乐县","南古寄宿制配变","绿","321.9534","321.95","0.0000"]
["6924","民乐县","南古供电配变","绿","128.8122","128.81","0.0000"]
["6925","民乐县","南古中心小学配变","绿","160.8548","160.85","0.0000"]
["6926","高台县","南华良种场配变","红","0.0000","82.42","0.0000"]
["6927","高台县","南华猪场配变","红","0.0000","131.32","0.0000"]
["6928","高台县","南华猪场井配变","红","0.0000","82.80","0.0000"]
["6929","高台县","南华水管所2号配变","红","0.0000","64.05","0.0000"]
["6930","高台县","南华林场场部配变","红","0.0000","24.04","0.0000"]
["6931","高台县","南华林场七号配变","红","0.0000","67.01","0.0000"]
["6932","高台县","南华林场5号配变","红","0.0000","64.00","0.0000"]
["6933","高台县","南华交警队配变","红","0.0000","160.12","0.0000"]
["6934","山丹县","南关配变","绿","261.4387","261.44","0.0000"]
["6935","甘州区","南关箱变站内变压器","绿","522.1732","522.17","0.0000"]
["6936","高台县","南关桥头柱上配变","红","0.0000","132.30","0.0000"]
["6937","民乐县","南关新建配变","绿","160.6599","160.66","0.0000"]
["6938","甘州区","南关市场3号配变","绿","328.8194","328.82","0.0000"]
["6939","甘州区","南关市场2号配变","绿","321.9163","321.92","0.0000"]
["6940","山丹县","南关小十字配变","绿","258.7509","258.75","0.0000"]
["6941","山丹县","南关小什字2号配变","绿","323.8049","323.80","0.0000"]
["6942","山丹县","南关十二队移民点配变","绿","320.5834","320.58","0.0000"]
["6943","民乐县","南关养殖配变","绿","80.0067","80.01","0.0000"]
["6944","山丹县","南关六十社井配变(新）","绿","169.4565","169.46","0.0000"]
["6945","山丹县","南关六十社井配变","绿","160.0037","160.00","0.0000"]
["6946","山丹县","南关六九社配变（新）","绿","81.2492","81.25","0.0000"]
["6947","甘州区","南关二社配变","绿","80.2182","80.22","0.0000"]
["6948","甘州区","南关三社配变","绿","163.8784","163.88","0.0000"]
["6949","民乐县","南关一队配变","绿","40.6260","40.63","0.0000"]
["6950","高台县","南关9号柱上配变","红","0.0000","516.28","0.0000"]
["6951","高台县","南关7号630柱上配变","红","0.0000","530.15","140.0000"]
["6952","高台县","南关6号配变","红","0.0000","161.33","116.0000"]
["6953","高台县","南关5号配变","红","0.0000","540.52","0.0000"]
["6954","民乐县","南关5号配变","绿","160.0000","160.00","0.0000"]
["6955","民乐县","南关4号配变","绿","220.7559","255.76","35.0000"]
["6956","高台县","南关3号配变","红","0.0000","514.89","0.0000"]
["6957","民乐县","南关3号新建配变","绿","80.0000","80.00","0.0000"]
["6958","民乐县","南关2号配变","绿","91.6953","161.70","70.0000"]
["6959","高台县","南关2号配变","红","0.0000","331.88","0.0000"]
["6960","山丹县","南关2#配变","绿","333.3118","333.31","0.0000"]
["6961","民乐县","南关1号配变","绿","160.7942","160.79","0.0000"]
["6962","高台县","南关1号柱上配变","红","0.0000","535.74","120.0000"]
["6963","高台县","南关11号配变","红","0.0000","326.45","0.0000"]
["6964","高台县","南关10号配变","红","0.0000","257.55","30.0000"]
["6965","甘州区","南关1#箱变站内变压器","绿","511.9348","511.93","0.0000"]
["6966","山丹县","南丰边庄2号配变","绿","80.8191","80.82","0.0000"]
["6967","民乐县","南丰供电所所用配变","绿","128.2839","128.28","0.0000"]
["6968","肃南县","单沙窝黄土坡配变","红","0.0000","259.21","50.0000"]
["6969","肃南县","单沙窝深井子配变","红","0.0000","166.76","0.0000"]
["6970","临泽县","单家庄林场配变","绿","82.2929","82.29","0.0000"]
["6971","临泽县","单家庄8社1号配变","绿","110.5537","160.55","50.0000"]
["6972","临泽县","单家庄8社1#井配变","绿","40.0122","40.01","0.0000"]
["6973","临泽县","单家庄6-7社配变","绿","77.9169","80.92","3.0000"]
["6974","临泽县","单家庄5社1号配变","绿","160.8299","160.83","0.0000"]
["6975","临泽县","单家庄5社1#井配变","绿","24.0012","24.00","0.0000"]
["6976","临泽县","单家庄3-4社配变","绿","80.7838","80.78","0.0000"]
["6977","临泽县","单家庄1社配变","绿","80.5448","80.54","0.0000"]
["6978","临泽县","单家庄1-2社配变","绿","80.3640","80.36","0.0000"]
["6979","民乐县","单家圈新建配变","绿","80.3351","80.34","0.0000"]
["6980","山丹县","卓庄配变","绿","24.0122","24.01","0.0000"]
["6981","临泽县","华音机井配变","绿","40.0036","40.00","0.0000"]
["6982","临泽县","华音小学配变","绿","321.4252","321.43","0.0000"]
["6983","甘州区","华金配变","绿","290.0139","320.01","30.0000"]
["6984","甘州区","华谊配变","绿","330.4615","330.46","0.0000"]
["6985","甘州区","华谊名苑2#箱式变","绿","1006.6804","1006.68","0.0000"]
["6986","甘州区","华谊名苑1#箱式变","绿","261.7118","261.71","0.0000"]
["6987","高台县","华谊19号配变","红","0.0000","80.01","0.0000"]
["6988","高台县","华谊15号配变","红","0.0000","80.13","0.0000"]
["6989","高台县","华谊12号配变","红","0.0000","80.00","0.0000"]
["6990","高台县","华谊11号配变","红","0.0000","80.00","0.0000"]
["6991","肃南县","华谊10号配变","红","0.0000","80.00","0.0000"]
["6992","高台县","华海农场东配变","红","0.0000","82.83","0.0000"]
["6993","甘州区","华泰配变","绿","172.4804","322.48","150.0000"]
["6994","甘州区","华泰房产配变","绿","202.2956","202.30","0.0000"]
["6995","肃南县","华悦养殖厂配变","绿","160.2034","160.20","0.0000"]
["6996","临泽县","华强村农场井变","绿","24.0012","24.00","0.0000"]
["6997","临泽县","华强公寓楼配变","绿","320.3179","320.32","0.0000"]
["6998","临泽县","华强5社配变","绿","41.5838","41.58","0.0000"]
["6999","临泽县","华强4-6社配变","绿","81.6607","81.66","0.0000"]
["7000","临泽县","华强2-7社配变","绿","64.5067","64.51","0.0000"]
["7001","临泽县","华强2-7社1号配变","绿","42.6766","42.68","0.0000"]
["7002","临泽县","华强1社配变","绿","81.4024","81.40","0.0000"]
["7003","临泽县","华强1社井变","绿","40.0000","40.00","0.0000"]
["7004","临泽县","华兴4-6社配变","绿","80.8102","80.81","0.0000"]
["7005","临泽县","华兴4-6社3号配变","绿","80.2511","80.25","0.0000"]
["7006","临泽县","华兴4-6社2号配变","绿","101.0924","101.09","0.0000"]
["7007","临泽县","华兴2-3社配变","绿","201.6755","201.68","0.0000"]
["7008","临泽县","华兴1社配变","绿","129.3951","129.40","0.0000"]
["7009","甘州区","卅店村配变","绿","80.9585","80.96","0.0000"]
["7010","甘州区","卅店小区2#配变","绿","323.3684","323.37","0.0000"]
["7011","甘州区","卅店四社大棚配变","绿","160.0909","160.09","0.0000"]
["7012","甘州区","卅店一社配变","绿","160.4112","160.41","0.0000"]
["7013","甘州区","卅店一二社配变","绿","80.6146","80.61","0.0000"]
["7014","临泽县","千头奶牛养殖区","绿","81.5692","81.57","0.0000"]
["7015","民乐县","千亩配变","绿","81.3361","81.34","0.0000"]
["7016","山丹县","十里堡配变","绿","80.0000","80.00","0.0000"]
["7017","山丹县","十里堡林场配变","绿","64.2336","64.23","0.0000"]
["7018","山丹县","十里堡四五社配变（新）","绿","82.1095","82.11","0.0000"]
["7019","山丹县","十里堡别墅区配变","绿","80.0913","80.09","0.0000"]
["7020","山丹县","十里堡农综配变","绿","160.0163","160.02","0.0000"]
["7021","山丹县","十里堡农牧开发区配变","绿","80.0564","80.06","0.0000"]
["7022","山丹县","十里堡养殖小区配变","绿","80.0056","80.01","0.0000"]
["7023","山丹县","十里堡二队五里墩配变","绿","64.5106","64.51","0.0000"]
["7024","山丹县","十里堡二社配变（新）","绿","65.9306","65.93","0.0000"]
["7025","山丹县","十里堡二社养殖场配变","绿","40.0166","40.02","0.0000"]
["7026","山丹县","十里堡三社配变（新）","绿","80.7998","80.80","0.0000"]
["7027","山丹县","十里堡一社配变（新）","绿","80.8844","80.88","0.0000"]
["7028","山丹县","十里堡1号配变","绿","80.5363","80.54","0.0000"]
["7029","高台县","十坝黄田地井灌配变","红","0.0000","64.00","0.0000"]
["7030","高台县","十坝村配变","红","0.0000","166.75","0.0000"]
["7031","高台县","十坝新架井灌配变（新）","红","0.0000","82.33","0.0000"]
["7032","高台县","十坝抗旱1#变","红","0.0000","41.09","0.0000"]
["7033","高台县","十坝少年军校配变","红","0.0000","320.36","320.0000"]
["7034","高台县","十坝农场井灌配变","红","0.0000","40.52","0.0000"]
["7035","高台县","十坝农场5号配变","红","0.0000","80.00","0.0000"]
["7036","高台县","十坝农场4号配变","红","0.0000","24.00","0.0000"]
["7037","高台县","十坝军拓中心配变","红","0.0000","40.22","0.0000"]
["7038","高台县","十坝2号井灌配变1","红","0.0000","136.08","0.0000"]
["7039","高台县","十坝2号井灌配变","红","0.0000","81.99","0.0000"]
["7040","高台县","十坝1配变","红","0.0000","65.09","0.0000"]
["7041","甘州区","十号小区配变","绿","322.6870","322.69","0.0000"]
["7042","甘州区","十号四社配变","绿","82.8251","82.83","0.0000"]
["7043","甘州区","十号四社2#配变","绿","161.0461","161.05","0.0000"]
["7044","甘州区","十号养殖场配变","绿","80.0000","80.00","0.0000"]
["7045","甘州区","十号养殖场2#配变","绿","161.2396","161.24","0.0000"]
["7046","甘州区","十号六社配变","绿","80.0012","80.00","0.0000"]
["7047","甘州区","十号六社1#配变","绿","161.2059","161.21","0.0000"]
["7048","甘州区","十号五社配变","绿","160.6721","160.67","0.0000"]
["7049","甘州区","十号二社配变","绿","161.5487","161.55","0.0000"]
["7050","甘州区","十号二社2#配变","绿","160.6280","160.63","0.0000"]
["7051","甘州区","十号三四社配变","绿","163.2897","163.29","0.0000"]
["7052","甘州区","十号一社配变","绿","80.0015","80.00","0.0000"]
["7053","甘州区","十号一社2#配变","绿","160.6116","160.61","0.0000"]
["7054","肃南县","十六户新配变","红","0.0000","84.48","0.0000"]
["7055","高台县","十二公司农场2号配变","红","0.0000","84.72","0.0000"]
["7056","临泽县","十一闸配变","绿","50.4804","50.48","0.0000"]
["7057","高台县","十一公司西配变","红","0.0000","162.17","0.0000"]
["7058","高台县","十一公司东配变","红","0.0000","42.77","0.0000"]
["7059","临泽县","医院配变","绿","329.7584","329.76","0.0000"]
["7060","肃南县","医院新配变","黄","323.4631","323.46","0.0000"]
["7061","肃南县","医院2号配变","黄","164.0565","164.06","0.0000"]
["7062","甘州区","医药站配变","绿","323.0478","323.05","0.0000"]
["7063","甘州区","区水务局试验站配变","绿","80.0000","80.00","0.0000"]
["7064","甘州区","区委党校配变（北关二社1号）","绿","161.2490","161.25","0.0000"]
["7065","甘州区","北门配变","绿","320.0000","320.00","0.0000"]
["7066","甘州区","北辰丽家2#箱变出配电变压器","绿","520.3254","520.33","0.0000"]
["7067","甘州区","北辰丽佳变压器","绿","809.2308","809.23","0.0000"]
["7068","甘州区","北街小学出配电变压器","绿","506.5019","506.50","0.0000"]
["7069","肃南县","北街2号配变","红","0.0000","82.02","0.0000"]
["7070","民乐县","北苑2号配变","绿","255.2442","255.24","0.0000"]
["7071","民乐县","北苑1号配变","绿","518.1031","518.10","0.0000"]
["7072","山丹县","北窑北配变（小成套）","黄","80.3766","80.38","0.0000"]
["7073","山丹县","北滩移民村配变（新）","绿","0.0000","162.55","0.0000"]
["7074","山丹县","北滩移民区1号抗旱井配变","绿","0.0000","160.00","0.0000"]
["7075","山丹县","北滩移民养殖场配变","绿","0.0000","161.20","0.0000"]
["7076","山丹县","北滩村养殖小区配变","绿","0.0000","160.13","0.0000"]
["7077","山丹县","北滩村2号人饮井配变","绿","0.0000","160.00","0.0000"]
["7078","民乐县","北滩新丰配变","绿","40.0325","40.03","0.0000"]
["7079","民乐县","北滩张庄配变","绿","80.3414","80.34","0.0000"]
["7080","山丹县","北滩学校配变（新）","绿","0.0000","252.04","0.0000"]
["7081","山丹县","北滩四社配变","绿","0.0000","40.16","0.0000"]
["7082","山丹县","北滩四社2号配变","绿","0.0000","80.00","0.0000"]
["7083","山丹县","北滩十社配变","绿","64.0894","64.09","0.0000"]
["7084","山丹县","北滩农牧开发区配变","绿","0.0000","160.07","0.0000"]
["7085","山丹县","北滩养殖场下配变","绿","128.5537","128.55","0.0000"]
["7086","山丹县","北滩养殖场上配变","绿","161.6605","161.66","0.0000"]
["7087","甘州区","北滩养殖区配变","绿","169.4369","326.76","157.3200"]
["7088","山丹县","北滩五社2号配变","绿","0.0000","24.22","0.0000"]
["7089","山丹县","北滩五社1号配变（新）","绿","0.0000","80.76","0.0000"]
["7090","山丹县","北滩二社配变","绿","0.0000","50.89","0.0000"]
["7091","山丹县","北滩二社农综配变","绿","80.0960","80.10","0.0000"]
["7092","山丹县","北滩三社配变（新）","绿","0.0000","80.94","0.0000"]
["7093","山丹县","北滩一社配变","绿","0.0000","40.18","0.0000"]
["7094","民乐县","北滩2号配变","绿","22.1645","162.56","140.4000"]
["7095","山丹县","北湾四队配变（退役）","绿","51.1541","51.15","0.0000"]
["7096","山丹县","北湾四社新井配变（退役）","绿","64.0024","64.00","0.0000"]
["7097","山丹县","北湾养殖场配变","绿","80.4283","80.43","0.0000"]
["7098","山丹县","北湾六社2号配变","绿","24.4793","24.48","0.0000"]
["7099","山丹县","北湾五社配变","绿","80.4060","80.41","0.0000"]
["7100","山丹县","北湾五社新井配变（新）","绿","86.1300","86.13","0.0000"]
["7101","山丹县","北湾二社2号配变","绿","65.6968","65.70","0.0000"]
["7102","山丹县","北湾三社2号配变","绿","161.8136","161.81","0.0000"]
["7103","山丹县","北湾一社2号配变","绿","160.6512","160.65","0.0000"]
["7104","高台县","北河4号配变","红","0.0000","320.07","0.0000"]
["7105","高台县","北河3#变","红","0.0000","256.59","0.0000"]
["7106","高台县","北河2号配变","红","0.0000","322.74","0.0000"]
["7107","高台县","北河1#变","红","0.0000","252.75","0.0000"]
["7108","山丹县","北大路路口配变","绿","321.3113","321.31","0.0000"]
["7109","甘州区","北大池箱变出配电变压器","绿","511.3633","511.36","0.0000"]
["7110","甘州区","北大池3号配变","绿","204.0894","204.09","0.0000"]
["7111","甘州区","北大池2号配变","绿","336.5303","336.53","0.0000"]
["7112","甘州区","北大池2#箱变箱式变电站1号配变","绿","504.0000","504.00","0.0000"]
["7113","临泽县","北口配变","绿","326.1200","326.12","0.0000"]
["7114","甘州区","北关嘉园2#箱式变间隔配电变压器","绿","645.9767","645.98","0.0000"]
["7115","甘州区","北关嘉园1#箱式变间隔配电变压器","绿","1295.7027","1295.70","0.0000"]
["7116","甘州区","北关六社配变","绿","164.0330","164.03","0.0000"]
["7117","高台县","北关9号配变","红","0.0000","207.83","52.0000"]
["7118","高台县","北关8号配变","红","0.0000","256.67","0.0000"]
["7119","高台县","北关7号配变","红","0.0000","327.94","0.0000"]
["7120","高台县","北关6号配变","红","0.0000","329.29","0.0000"]
["7121","高台县","北关4号配变","红","0.0000","324.26","0.0000"]
["7122","高台县","北关3号配变","红","0.0000","82.61","0.0000"]
["7123","高台县","北关2号配变","红","0.0000","335.52","80.0000"]
["7124","高台县","北关1号配变","红","0.0000","259.89","0.0000"]
["7125","高台县","北关17#变","红","0.0000","326.01","0.0000"]
["7126","高台县","北关16号配变","红","0.0000","334.11","0.0000"]
["7127","高台县","北关15号配变","红","0.0000","259.97","0.0000"]
["7128","高台县","北关14号柱上配变","红","0.0000","516.78","0.0000"]
["7129","高台县","北关11号配变","红","0.0000","327.38","0.0000"]
["7130","高台县","北关10配变","红","0.0000","325.33","0.0000"]
["7131","甘州区","北三环加油站配变","绿","82.0895","82.09","0.0000"]
["7132","临泽县","化音日光温室变","绿","80.0497","80.05","0.0000"]
["7133","临泽县","化音8社配变","绿","53.5918","53.59","0.0000"]
["7134","临泽县","化音8社机井配变","绿","160.0831","160.08","0.0000"]
["7135","临泽县","化音8社南配变","绿","128.0015","128.00","0.0000"]
["7136","临泽县","化音5、6社机井变","绿","80.0015","80.00","0.0000"]
["7137","临泽县","化音4社井配变","绿","130.5429","130.54","0.0000"]
["7138","临泽县","化音3-4社配变","绿","162.0041","162.00","0.0000"]
["7139","临泽县","化音1-2社配变","绿","65.3994","65.40","0.0000"]
["7140","山丹县","勤丰5号井配变","绿","128.0794","128.08","0.0000"]
["7141","山丹县","勤丰4号井配变","绿","128.0000","128.00","0.0000"]
["7142","肃南县","加工基地配变","红","0.0000","84.72","0.0000"]
["7143","甘州区","加州花园6#箱式变","绿","80.2573","80.26","0.0000"]
["7144","甘州区","加州花园4#箱式变","绿","642.3802","642.38","0.0000"]
["7145","甘州区","加州花园3#变630箱变","绿","504.6908","504.69","0.0000"]
["7146","甘州区","加州花园2#居民变630箱变","绿","160.1366","160.14","0.0000"]
["7147","甘州区","加州花园1#居民变800箱变配变","绿","644.8346","644.83","0.0000"]
["7148","肃南县","剪毛棚配变","绿","24.2202","24.22","0.0000"]
["7149","甘州区","剧团配变","绿","254.0524","254.05","0.0000"]
["7150","高台县","前进西四台配变","红","0.0000","168.20","0.0000"]
["7151","高台县","前进西三台新配变","红","0.0000","166.55","0.0000"]
["7152","高台县","前进西一台","红","0.0000","169.53","0.0000"]
["7153","甘州区","前进温室1#配变","绿","64.1878","64.19","0.0000"]
["7154","甘州区","前进水塔配变","绿","64.4506","64.45","0.0000"]
["7155","高台县","前进村新配变","红","0.0000","87.22","0.0000"]
["7156","高台县","前进村委会配变","红","0.0000","163.16","160.0000"]
["7157","高台县","前进村公寓楼配变","红","0.0000","257.71","0.0000"]
["7158","高台县","前进村东四台新配变","红","0.0000","82.68","0.0000"]
["7159","高台县","前进村东二台新配变","红","0.0000","320.82","320.0000"]
["7160","高台县","前进村一社新配变","红","0.0000","166.82","210.0000"]
["7161","高台县","前进村2-1新配变","红","0.0000","166.97","160.0000"]
["7162","甘州区","前进奶牛专业合作社配变","绿","80.1321","80.13","0.0000"]
["7163","甘州区","前进四社配变","绿","80.0035","80.00","0.0000"]
["7164","高台县","前进四社新配变","红","0.0000","160.46","160.0000"]
["7165","高台县","前进南新配变","红","0.0000","82.99","0.0000"]
["7166","高台县","前进北配变2号配变","红","0.0000","80.05","0.0000"]
["7167","高台县","前进北配变","红","0.0000","80.36","0.0000"]
["7168","高台县","前进北四台","红","0.0000","65.91","0.0000"]
["7169","高台县","前进北三台","红","0.0000","64.00","0.0000"]
["7170","高台县","前进北一台1号","红","0.0000","80.12","0.0000"]
["7171","高台县","前进北一台","红","0.0000","80.40","0.0000"]
["7172","甘州区","前进农业示范园2#配变","绿","80.2088","80.21","0.0000"]
["7173","甘州区","前进农业示范园1#配变","绿","80.3870","80.39","0.0000"]
["7174","高台县","前进公寓楼2号配变","红","0.0000","319.95","260.0000"]
["7175","甘州区","前进住宅小区配变","绿","259.9744","259.97","0.0000"]
["7176","甘州区","前进五社配变","绿","50.6024","50.60","0.0000"]
["7177","高台县","前进五社新配变","红","0.0000","64.00","0.0000"]
["7178","高台县","前进五社下二号旧配变","红","0.0000","80.28","79.4200"]
["7179","高台县","前进五社下二号新配变","红","0.0000","165.71","160.0000"]
["7180","高台县","前进东配变","红","0.0000","80.15","40.8000"]
["7181","高台县","前进东三台","红","0.0000","67.45","48.1500"]
["7182","甘州区","前进三社配变","绿","50.4798","50.48","0.0000"]
["7183","高台县","前进三社南配变新","红","0.0000","86.26","0.0000"]
["7184","甘州区","前进七社配变","绿","80.0148","80.01","0.0000"]
["7185","高台县","前进七社新配变","红","0.0000","166.04","0.0000"]
["7186","甘州区","前进一社1#配变","绿","324.0755","324.08","0.0000"]
["7187","临泽县","前进5、6社井配变","绿","128.0030","128.00","0.0000"]
["7188","临泽县","前进5-7社配变","绿","161.0204","161.02","0.0000"]
["7189","高台县","前进4社2号配变","红","0.0000","202.74","120.0000"]
["7190","临泽县","前进3、4社配变","绿","81.0847","81.08","0.0000"]
["7191","高台县","前进11-14配变","红","0.0000","80.77","0.0000"]
["7192","临泽县","前进1-2社配变","绿","81.4274","81.43","0.0000"]
["7193","山丹县","前窑城关镇配变（新）","绿","80.1518","80.15","0.0000"]
["7194","肃南县","前滩（温国录）农场柱上变压器","绿","100.0000","100.00","0.0000"]
["7195","肃南县","前滩新配变","红","0.0000","86.51","0.0000"]
["7196","肃南县","前滩2号配变","红","0.0000","332.60","0.0000"]
["7197","山丹县","前湖配变（新）","黄","80.0580","80.06","0.0000"]
["7198","山丹县","前沟配变（新）","黄","80.3813","80.38","0.0000"]
["7199","山丹县","前沟养殖配变（新）","黄","160.0928","160.09","0.0000"]
["7200","山丹县","前山配变","黄","40.1819","40.18","0.0000"]
["7201","肃南县","刺窝泉新配变","红","0.0000","84.12","0.0000"]
["7202","肃南县","刺窝泉南配变","红","0.0000","324.90","0.0000"]
["7203","肃南县","刺窝泉北台配变","红","0.0000","160.01","0.0000"]
["7204","肃南县","刺窝泉东配变","红","0.0000","80.00","0.0000"]
["7205","肃南县","刺窝泉东2号配变","红","0.0000","160.01","0.0000"]
["7206","肃南县","刺窝泉1号配变","红","0.0000","160.01","0.0000"]
["7207","高台县","利沟村配变","红","0.0000","129.64","0.0000"]
["7208","高台县","利沟村7社配变","红","0.0000","128.34","0.0000"]
["7209","高台县","利沟村5-6井灌配变","红","0.0000","64.00","0.0000"]
["7210","高台县","利沟村3号井灌配变","红","0.0000","80.00","0.0000"]
["7211","高台县","利沟村2号井灌配变","红","0.0000","128.00","0.0000"]
["7212","高台县","利沟村1号井灌配变","红","0.0000","162.49","0.0000"]
["7213","高台县","利沟村1-2社配变","红","0.0000","82.50","0.0000"]
["7214","高台县","利沟村1-2井灌配变","红","0.0000","80.01","0.0000"]
["7215","高台县","利沟7社井灌配变","红","0.0000","40.00","0.0000"]
["7216","甘州区","利民2号配变","绿","320.3860","320.39","0.0000"]
["7217","高台县","利宝农场配变","红","0.0000","128.00","0.0000"]
["7218","高台县","利号西配变","红","0.0000","82.16","0.0000"]
["7219","高台县","利号林场配变1","红","0.0000","80.01","0.0000"]
["7220","高台县","利号林场配变","红","0.0000","85.57","85.0000"]
["7221","高台县","利号村配变","红","0.0000","129.74","0.0000"]
["7222","高台县","利号村井灌东配变","红","0.0000","24.00","0.0000"]
["7223","高台县","利号井灌西配变","红","0.0000","80.00","0.0000"]
["7224","高台县","利号井灌北配变","红","0.0000","40.00","0.0000"]
["7225","高台县","利号二社井灌配变（新）","红","0.0000","160.00","0.0000"]
["7226","高台县","利号7社井灌配变","红","0.0000","80.00","0.0000"]
["7227","高台县","利号7社井灌北配变","红","0.0000","80.01","0.0000"]
["7228","高台县","利号5社井配变","红","0.0000","64.00","0.0000"]
["7229","高台县","利号3社井灌配变","红","0.0000","82.35","0.0000"]
["7230","高台县","利号1社井灌配变","红","0.0000","80.00","0.0000"]
["7231","高台县","利号1-3社井灌配变","红","0.0000","80.00","0.0000"]
["7232","高台县","利丰抗旱2号配变","红","0.0000","80.00","0.0000"]
["7233","高台县","利丰小康楼配变","红","0.0000","81.09","0.0000"]
["7234","高台县","利丰小康楼供暖3号配变","红","0.0000","320.00","0.0000"]
["7235","高台县","利丰小康楼供暖2号配变","红","0.0000","320.00","0.0000"]
["7236","高台县","利丰小康楼供暖1号配变","红","0.0000","319.78","320.0000"]
["7237","高台县","利丰小学配变柱上变压器","红","0.0000","160.29","0.0000"]
["7238","高台县","利丰四社井灌配变1","红","0.0000","80.00","0.0000"]
["7239","高台县","利丰六社配变","红","0.0000","80.93","0.0000"]
["7240","高台县","利丰六社井灌配变","红","0.0000","40.00","0.0000"]
["7241","高台县","利丰井灌配变","红","0.0000","128.00","0.0000"]
["7242","高台县","利丰二社井配变","红","0.0000","40.00","0.0000"]
["7243","高台县","利丰三社井灌配变","红","0.0000","24.00","0.0000"]
["7244","高台县","利丰5社井灌配变","红","0.0000","80.00","0.0000"]
["7245","高台县","利丰4-5社配变","红","0.0000","81.35","0.0000"]
["7246","高台县","利丰1社井灌配变","红","0.0000","80.00","0.0000"]
["7247","高台县","利丰1-3配变","红","0.0000","160.72","160.0000"]
["7248","山丹县","创意中心配变","绿","512.0833","512.08","0.0000"]
["7249","民乐县","创业配变","绿","161.8319","161.83","0.0000"]
["7250","民乐县","创业五队配变","绿","40.2192","40.22","0.0000"]
["7251","高台县","刘青虎配变","红","0.0000","128.01","0.0000"]
["7252","甘州区","刘荣国农场2#配变","绿","165.7333","165.73","0.0000"]
["7253","甘州区","刘荣国农场1#配变","绿","167.8747","167.87","0.0000"]
["7254","高台县","刘生荣配变","红","0.0000","164.49","0.0000"]
["7255","高台县","刘生荣东配变","红","0.0000","83.16","0.0000"]
["7256","民乐县","刘湾2号配变","绿","51.2663","81.27","30.0000"]
["7257","临泽县","刘晓英农场变","绿","80.0064","80.01","0.0000"]
["7258","临泽县","刘斌农场变","绿","82.9301","82.93","0.0000"]
["7259","民乐县","刘总旗配变","绿","7.1817","163.58","156.4000"]
["7260","民乐县","刘总旗一队配变","绿","64.6304","64.63","0.0000"]
["7261","民乐县","刘庄配变","绿","32.0881","80.69","48.6000"]
["7262","甘州区","刘庄水塔配变","绿","85.8509","85.85","0.0000"]
["7263","甘州区","刘庄小区2号配变","绿","201.6290","201.63","0.0000"]
["7264","山丹县","刘庄四社配变","绿","40.0936","40.09","0.0000"]
["7265","甘州区","刘庄四社配变","绿","43.1524","43.15","0.0000"]
["7266","甘州区","刘庄四社1号配变","绿","10.4305","80.43","70.0000"]
["7267","甘州区","刘庄六社1#配变","绿","80.8798","80.88","0.0000"]
["7268","山丹县","刘庄六七社配变（新）","绿","24.1567","24.16","0.0000"]
["7269","甘州区","刘庄住宅楼1号配变","绿","322.8567","322.86","0.0000"]
["7270","甘州区","刘庄五社配变","绿","80.2179","80.22","0.0000"]
["7271","甘州区","刘庄五社2号配变","绿","166.3186","166.32","0.0000"]
["7272","山丹县","刘庄二社配变（新）","绿","80.1687","80.17","0.0000"]
["7273","甘州区","刘庄九社配变","绿","80.4775","80.48","0.0000"]
["7274","甘州区","刘庄三社综合变","绿","40.0000","40.00","0.0000"]
["7275","甘州区","刘庄三社2号配变","绿","80.8284","80.83","0.0000"]
["7276","甘州区","刘庄一社配变","绿","67.5224","67.52","0.0000"]
["7277","甘州区","刘庄一社2#配变","绿","161.2359","161.24","0.0000"]
["7278","民乐县","刘山配变","绿","165.4205","165.42","0.0000"]
["7279","肃南县","刘家滩2号配变","红","0.0000","66.33","0.0000"]
["7280","肃南县","刘家滩1号配变","红","0.0000","42.31","0.0000"]
["7281","甘州区","刘家沟有年小区配变","绿","203.1789","203.18","0.0000"]
["7282","甘州区","刘家沟小区配变","绿","329.0304","329.03","0.0000"]
["7283","甘州区","刘家沟四社配变","绿","160.9427","160.94","0.0000"]
["7284","甘州区","刘家沟十社配变","绿","80.2534","80.25","0.0000"]
["7285","甘州区","刘家沟十二社配变","绿","82.3715","82.37","0.0000"]
["7286","甘州区","刘家沟十一社小康楼配变","绿","255.3689","255.37","0.0000"]
["7287","甘州区","刘家沟六社配变","绿","64.2683","64.27","0.0000"]
["7288","甘州区","刘家沟八社1#配变","绿","65.1290","65.13","0.0000"]
["7289","甘州区","刘家沟五社配变","绿","160.0000","160.00","0.0000"]
["7290","甘州区","刘家沟五社2#配变","绿","80.8250","80.83","0.0000"]
["7291","甘州区","刘家沟二社配变","绿","65.6846","65.68","0.0000"]
["7292","甘州区","刘家沟九社配变","绿","162.0383","162.04","0.0000"]
["7293","甘州区","刘家沟九社2#配变","绿","40.0592","40.06","0.0000"]
["7294","甘州区","刘家沟三社配变","绿","252.6562","252.66","0.0000"]
["7295","甘州区","刘家沟七社配变","绿","81.0075","81.01","0.0000"]
["7296","甘州区","刘家沟一社配变","绿","64.0022","64.00","0.0000"]
["7297","甘州区","刘家沟一社2#配变","绿","80.0501","80.05","0.0000"]
["7298","民乐县","刘家庄配变","绿","31.3331","80.47","49.1400"]
["7299","肃南县","刘刚动力配变","红","0.0000","66.29","0.0000"]
["7300","临泽县","刘光文农场井配变","绿","86.0307","86.03","0.0000"]
["7301","民乐县","刘信配变","绿","41.0327","41.03","0.0000"]
["7302","山丹县","刘伏搬迁点配变","绿","128.2638","128.26","0.0000"]
["7303","山丹县","刘伏开发区机井配变","绿","128.0266","128.03","0.0000"]
["7304","山丹县","刘伏二台","绿","40.6482","40.65","0.0000"]
["7305","山丹县","刘伏三社井配变","绿","160.0022","160.00","0.0000"]
["7306","山丹县","刘伏三社(2)井配变","绿","160.0040","160.00","0.0000"]
["7307","山丹县","刘伏一台","绿","41.0186","41.02","0.0000"]
["7308","山丹县","刘伏一二社井配变（新）","绿","160.0037","160.00","0.0000"]
["7309","山丹县","刘伏一二社(2)井配变","绿","171.1370","171.14","0.0000"]
["7310","民乐县","列四坝2号配变","绿","48.4260","161.83","113.4000"]
["7311","肃南县","凯鑫市场配变","黄","414.7315","414.73","0.0000"]
["7312","民乐县","凯旋名门配变","绿","1292.3922","1292.39","0.0000"]
["7313","民乐县","凡家庄配变","绿","257.8372","257.84","0.0000"]
["7314","民乐县","冰沟配变","绿","40.5809","40.58","0.0000"]
["7315","肃南县","冰沟公变","绿","40.1971","40.20","0.0000"]
["7316","民乐县","冰沟五队配变","绿","24.0748","24.07","0.0000"]
["7317","肃南县","冬青疙瘩配变","绿","40.0233","40.02","0.0000"]
["7318","山丹县","农资农贸市场配变（新）","绿","324.0929","324.09","0.0000"]
["7319","甘州区","农行配变","绿","209.3693","209.37","0.0000"]
["7320","高台县","农电站西配变","红","0.0000","80.08","0.0000"]
["7321","高台县","农电站西变","红","0.0000","80.04","0.0000"]
["7322","高台县","农电站东配变","红","0.0000","42.49","0.0000"]
["7323","甘州区","农电仓库","绿","252.2687","252.27","0.0000"]
["7324","甘州区","农机配变","绿","259.7567","259.76","0.0000"]
["7325","临泽县","农机厂农场配变","绿","40.0113","40.01","0.0000"]
["7326","山丹县","农机中心配变","绿","260.8577","260.86","0.0000"]
["7327","临泽县","农技中心井变","绿","24.0003","24.00","0.0000"]
["7328","甘州区","农学区箱式变站内变压器","绿","161.7555","161.76","0.0000"]
["7329","高台县","农委园艺场配变","红","0.0000","84.60","0.0000"]
["7330","临泽县","农委农场井变","绿","80.0480","80.05","0.0000"]
["7331","甘州区","农委农场4号配变","绿","40.1032","40.10","0.0000"]
["7332","甘州区","农委农场3#配变","绿","163.6913","163.69","0.0000"]
["7333","甘州区","农委农场2#配变","绿","16.0002","16.00","0.0000"]
["7334","甘州区","农委农场1#配变","绿","100.0308","100.03","0.0000"]
["7335","高台县","农大院配变","红","0.0000","83.96","0.0000"]
["7336","高台县","农大院4号配变","红","0.0000","40.01","0.0000"]
["7337","高台县","农大院3号配变","红","0.0000","80.61","0.0000"]
["7338","高台县","农大院2号配变","红","0.0000","159.66","160.0000"]
["7339","山丹县","农场照明配变（新）","绿","80.3244","80.32","0.0000"]
["7340","山丹县","农场机关4号配变","绿","81.3213","81.32","0.0000"]
["7341","山丹县","农场机关3号配变","绿","161.3816","161.38","0.0000"]
["7342","山丹县","农场机关1号配变","绿","163.1843","163.18","0.0000"]
["7343","临泽县","农场惠泽小区配变","绿","328.5554","328.56","0.0000"]
["7344","临泽县","农场大门口配变","绿","65.4226","65.42","0.0000"]
["7345","山丹县","农场四分场配变（新）","绿","86.8541","86.85","0.0000"]
["7346","临泽县","农场四分场三斗十井配变","绿","80.0033","80.00","0.0000"]
["7347","山丹县","农场五分场配变","绿","80.4314","80.43","0.0000"]
["7348","山丹县","农场三分场配变","绿","80.0017","80.00","0.0000"]
["7349","临泽县","农场三分场4号井配变","绿","82.0501","82.05","0.0000"]
["7350","高台县","农具厂配变","红","0.0000","128.00","0.0000"]
["7351","甘州区","农具厂配变","绿","160.1732","160.17","0.0000"]
["7352","甘州区","农二中配变","绿","161.6102","161.61","0.0000"]
["7353","肃南县","农业队西配变","红","0.0000","64.00","0.0000"]
["7354","肃南县","农业队西2号配变","红","0.0000","84.21","0.0000"]
["7355","肃南县","农业队东3号配变","红","0.0000","86.00","0.0000"]
["7356","肃南县","农业队东1号配变","红","0.0000","163.40","0.0000"]
["7357","民乐县","农业示范园配变","绿","40.3132","40.31","0.0000"]
["7358","山丹县","农业示范园区2号井配变","绿","138.9596","138.96","0.0000"]
["7359","肃南县","农业点配变","黄","40.0632","40.06","0.0000"]
["7360","甘州区","军区配变","绿","64.7670","64.77","0.0000"]
["7361","山丹县","再生资源1号配变","绿","162.1569","162.16","0.0000"]
["7362","民乐县","养殖厂配变","绿","24.0106","24.01","0.0000"]
["7363","民乐县","兴隆配变","绿","24.0056","24.01","0.0000"]
["7364","高台县","兴隆茗苑箱变间隔配电变压器","红","0.0000","511.77","0.0000"]
["7365","甘州区","兴隆四社配变","绿","160.6424","160.64","0.0000"]
["7366","甘州区","兴隆四社1#配变","绿","80.0000","80.00","0.0000"]
["7367","甘州区","兴隆四社1#井配变","绿","40.0030","40.00","0.0000"]
["7368","甘州区","兴隆六社2#配变","绿","161.2221","161.22","0.0000"]
["7369","甘州区","兴隆五社配变","绿","80.0215","80.02","0.0000"]
["7370","甘州区","兴隆五社2#配变","绿","161.1186","161.12","0.0000"]
["7371","甘州区","兴隆二社配变","绿","160.9987","161.00","0.0000"]
["7372","甘州区","兴隆二社1#井配变","绿","40.0000","40.00","0.0000"]
["7373","甘州区","兴隆三社配变","绿","80.6255","80.63","0.0000"]
["7374","甘州区","兴隆七社配变","绿","322.1333","322.13","0.0000"]
["7375","甘州区","兴隆一社配变","绿","82.7401","82.74","0.0000"]
["7376","民乐县","兴达种植配变","绿","160.0223","160.02","0.0000"]
["7377","肃南县","兴荣大厦箱式配变","绿","516.3959","516.40","0.0000"]
["7378","高台县","兴荣农场配变（改造后）","红","0.0000","83.17","0.0000"]
["7379","民乐县","兴荣养殖专业合作社配变","绿","80.3136","80.31","0.0000"]
["7380","民乐县","兴盛移民配变","绿","16.2067","16.21","0.0000"]
["7381","山丹县","兴屯小区配变","绿","160.9546","160.95","0.0000"]
["7382","民乐县","兴和养殖场配变","绿","8.0010","8.00","0.0000"]
["7383","肃南县","兴发农场配变","红","0.0000","160.30","0.0000"]
["7384","山丹县","兴兴寨配变（新）","绿","56.3687","82.31","25.9400"]
["7385","山丹县","兴兴寨1号配变","绿","80.0000","80.00","0.0000"]
["7386","甘州区","兴元配变","绿","258.6148","258.61","0.0000"]
["7387","肃南县","关路泉配变","红","0.0000","169.38","0.0000"]
["7388","甘州区","共裕配变","绿","323.8509","323.85","0.0000"]
["7389","高台县","共裕沙场生活配变","红","0.0000","24.01","0.0000"]
["7390","甘州区","共裕小区照明2号照明","绿","648.5732","648.57","0.0000"]
["7391","甘州区","共裕小区照明1号箱式变压器","绿","644.0409","644.04","0.0000"]
["7392","甘州区","共裕小区2号","绿","255.9934","255.99","0.0000"]
["7393","甘州区","共裕小区1号","绿","255.0433","255.04","0.0000"]
["7394","高台县","共裕养殖配变新","红","0.0000","162.67","0.0000"]
["7395","高台县","共裕9号配变","红","0.0000","86.32","0.0000"]
["7396","高台县","共裕8号配变","红","0.0000","320.01","0.0000"]
["7397","高台县","共裕7号配变","红","0.0000","161.97","0.0000"]
["7398","高台县","共裕6号配变","红","0.0000","252.01","0.0000"]
["7399","高台县","共裕5号配变","红","0.0000","160.01","0.0000"]
["7400","高台县","共裕4号配变","红","0.0000","200.01","0.0000"]
["7401","高台县","共裕3号配变","红","0.0000","165.58","0.0000"]
["7402","高台县","共裕2号配变","红","0.0000","172.30","0.0000"]
["7403","甘州区","共裕2#配变","绿","337.7936","337.79","0.0000"]
["7404","高台县","共裕1号配变","红","0.0000","262.98","0.0000"]
["7405","高台县","共裕16号配变","红","0.0000","24.01","0.0000"]
["7406","高台县","共裕15号配变","红","0.0000","160.01","0.0000"]
["7407","高台县","共裕14号配变","红","0.0000","85.96","0.0000"]
["7408","高台县","共裕11号配变","红","0.0000","134.10","0.0000"]
["7409","高台县","共裕10号配变","红","0.0000","166.77","0.0000"]
["7410","临泽县","共和4、5社机井变","绿","50.4000","50.40","0.0000"]
["7411","临泽县","共和3社配变","绿","162.2110","162.21","0.0000"]
["7412","临泽县","共和1-6社配变","绿","82.3738","82.37","0.0000"]
["7413","临泽县","共和1-6社机井变","绿","64.0480","64.05","0.0000"]
["7414","肃南县","兰花坪配变","绿","162.1891","162.19","0.0000"]
["7415","高台县","兰粮高台购销公司农场9号配变","红","0.0000","67.87","0.0000"]
["7416","高台县","兰粮高台购销公司农场8号配变","红","0.0000","53.76","0.0000"]
["7417","高台县","兰粮高台购销公司农场7号配变","红","0.0000","82.89","0.0000"]
["7418","高台县","兰粮高台购销公司农场6号配变","红","0.0000","40.00","0.0000"]
["7419","高台县","兰粮高台购销公司农场5号配变","红","0.0000","64.00","0.0000"]
["7420","高台县","兰粮高台购销公司农场4号柱上变压器","红","0.0000","68.05","0.0000"]
["7421","高台县","兰粮高台购销公司农场3号配变","红","0.0000","80.00","0.0000"]
["7422","高台县","兰粮高台购销公司农场2号配变","红","0.0000","81.54","0.0000"]
["7423","高台县","兰粮高台购销公司农场1号配变","红","0.0000","43.07","0.0000"]
["7424","高台县","兰粮高台公司配变","红","0.0000","86.33","0.0000"]
["7425","甘州区","兰州军区房管局办事处变","绿","40.0223","40.02","0.0000"]
["7426","肃南县","兰家滩配变","绿","40.4137","40.41","0.0000"]
["7427","甘州区","兰家寨配变","绿","24.0007","24.00","0.0000"]
["7428","甘州区","兰家寨村3#配变","绿","160.0000","160.00","0.0000"]
["7429","甘州区","兰家寨村2#配变","绿","162.8454","162.85","0.0000"]
["7430","甘州区","兰家寨小区配变","绿","161.2741","161.27","0.0000"]
["7431","甘州区","兰家寨四社配变","绿","160.4669","160.47","0.0000"]
["7432","甘州区","兰家寨六社配变","绿","40.6447","40.64","0.0000"]
["7433","甘州区","兰家寨一社配变","绿","40.6365","40.64","0.0000"]
["7434","甘州区","兰家寨2#配变","绿","160.0035","160.00","0.0000"]
["7435","临泽县","兰家堡公寓楼三号","绿","321.3965","321.40","0.0000"]
["7436","甘州区","兰家城林地1#配变","绿","80.2242","80.22","0.0000"]
["7437","甘州区","兰家城村配变","绿","40.6002","40.60","0.0000"]
["7438","甘州区","兰家城村大棚配变","绿","80.0013","80.00","0.0000"]
["7439","甘州区","兰家城村三四社配变","绿","160.5369","160.54","0.0000"]
["7440","甘州区","兰家城村一社配变","绿","80.7344","80.73","0.0000"]
["7441","临泽县","兰堡机井配变","绿","160.0238","160.02","0.0000"]
["7442","临泽县","兰堡日光温室配变","绿","160.0794","160.08","0.0000"]
["7443","临泽县","兰堡合作社配变","绿","80.0411","80.04","0.0000"]
["7444","临泽县","兰堡8社配变","绿","40.1277","40.13","0.0000"]
["7445","临泽县","兰堡7社配变","绿","160.7898","160.79","0.0000"]
["7446","临泽县","兰堡6、8社配变","绿","162.1823","162.18","0.0000"]
["7447","临泽县","兰堡4社机井配变","绿","80.0007","80.00","0.0000"]
["7448","临泽县","兰堡4-5社配变","绿","161.6404","161.64","0.0000"]
["7449","临泽县","兰堡1-3社配变","绿","70.0247","70.02","0.0000"]
["7450","甘州区","兰园配变S11-","绿","263.3134","263.31","0.0000"]
["7451","甘州区","兰园箱式变","绿","514.2829","514.28","0.0000"]
["7452","甘州区","兰四八社配变","绿","80.0627","80.06","0.0000"]
["7453","临泽县","兰化锋章台区","绿","160.1017","160.10","0.0000"]
["7454","临泽县","兰化示范园5号配变","绿","8.1299","8.13","0.0000"]
["7455","临泽县","兰化示范园1区4号变","绿","80.1015","80.10","0.0000"]
["7456","临泽县","兰化示范园1区2号配变","绿","524.5475","524.55","0.0000"]
["7457","临泽县","兰化示范园1区1号配变","绿","161.4959","161.50","0.0000"]
["7458","临泽县","兰化养殖小区东变1号配变","绿","83.6765","83.68","0.0000"]
["7459","临泽县","兰化养殖区西变","绿","254.9616","254.96","0.0000"]
["7460","临泽县","兰化养殖区东变","绿","161.2856","161.29","0.0000"]
["7461","临泽县","兰化养殖区三号配变","绿","80.0267","80.03","0.0000"]
["7462","甘州区","六队配变","绿","82.3715","82.37","0.0000"]
["7463","甘州区","六闸小区配变","绿","323.9385","323.94","0.0000"]
["7464","甘州区","六闸四社配变","绿","81.3780","81.38","0.0000"]
["7465","甘州区","六闸六社配变","绿","67.9212","67.92","0.0000"]
["7466","甘州区","六闸八社配变","绿","80.0920","80.09","0.0000"]
["7467","甘州区","六闸五社配变","绿","128.4728","128.47","0.0000"]
["7468","甘州区","六闸二社配变（原迎恩三社配变）","绿","161.3148","161.31","0.0000"]
["7469","甘州区","六闸九社配变","绿","64.0019","64.00","0.0000"]
["7470","甘州区","六闸三社配变","绿","167.1376","167.14","0.0000"]
["7471","甘州区","六闸七社配变","绿","80.0091","80.01","0.0000"]
["7472","甘州区","六闸一社2号配变","绿","80.9523","80.95","0.0000"]
["7473","高台县","六禾生态有限公司配变","红","0.0000","80.86","0.0000"]
["7474","高台县","六洋北配变","红","0.0000","81.12","0.0000"]
["7475","高台县","六洋中1号配变","红","0.0000","81.23","80.0000"]
["7476","高台县","六洋一社配变","红","0.0000","80.35","0.0000"]
["7477","民乐县","六坝镇新民村大棚配变","绿","80.0371","80.04","0.0000"]
["7478","民乐县","六坝配变","绿","323.4456","323.45","0.0000"]
["7479","民乐县","六坝村3号配变","绿","331.3062","331.31","0.0000"]
["7480","民乐县","六坝李庄配变","绿","36.0246","81.38","45.3600"]
["7481","民乐县","六坝开洼配变","绿","80.8983","80.90","0.0000"]
["7482","民乐县","六坝刘家庄配变","绿","40.6588","40.66","0.0000"]
["7483","民乐县","六坝上王官配变","绿","64.0000","64.00","0.0000"]
["7484","高台县","六四村西配变","红","0.0000","130.38","0.0000"]
["7485","高台县","六四村综合养殖小区配变","红","0.0000","326.77","320.0000"]
["7486","高台县","六四村中配变","红","0.0000","64.61","0.0000"]
["7487","高台县","六四村东配变","红","0.0000","80.00","0.0000"]
["7488","高台县","六四村一社配变","红","0.0000","163.62","0.0000"]
["7489","高台县","六四北配变","红","0.0000","80.05","0.0000"]
["7490","高台县","六四养殖场配变","红","0.0000","40.05","0.0000"]
["7491","甘州区","六号小区配变（原梁家墩三社配变）","绿","162.9802","162.98","0.0000"]
["7492","甘州区","六号四社配变","绿","161.5167","161.52","0.0000"]
["7493","甘州区","六号四社2#配变","绿","80.4708","160.07","79.6000"]
["7494","甘州区","六号五社配变（原清凉寺一社配变）","绿","40.0045","40.00","0.0000"]
["7495","甘州区","六号五社配变","绿","64.3674","64.37","0.0000"]
["7496","甘州区","六号五社2#配变","绿","160.4483","160.45","0.0000"]
["7497","甘州区","六号二社3#配变","绿","40.0026","40.00","0.0000"]
["7498","甘州区","六号二社2#配变","绿","80.4340","80.43","0.0000"]
["7499","甘州区","六号二社1#配变","绿","166.2232","166.22","0.0000"]
["7500","甘州区","六号三社配变","绿","80.0000","80.00","0.0000"]
["7501","甘州区","六号三社2#配变","绿","335.4763","335.48","0.0000"]
["7502","甘州区","六号一社井配变","绿","64.0292","64.03","0.0000"]
["7503","甘州区","六号一二社配变","绿","160.8685","160.87","0.0000"]
["7504","民乐县","六南配变","绿","512.5702","512.57","0.0000"]
["7505","民乐县","六南2号配变","绿","162.5482","162.55","0.0000"]
["7506","民乐县","六北配变","绿","131.6334","131.63","0.0000"]
["7507","民乐县","六北2号配变","绿","129.3593","129.36","0.0000"]
["7508","高台县","六二荒地配变","红","0.0000","41.80","0.0000"]
["7509","高台县","六二村资源配变","红","0.0000","80.00","0.0000"]
["7510","高台县","六二村西配变","红","0.0000","80.09","0.0000"]
["7511","高台县","六二村小康配变","红","0.0000","202.29","0.0000"]
["7512","高台县","六二村南配变","红","0.0000","80.02","0.0000"]
["7513","高台县","六二村十社配变","红","0.0000","160.26","0.0000"]
["7514","高台县","六二村北配变","红","0.0000","80.40","0.0000"]
["7515","高台县","六二村农场2号配变","红","0.0000","80.02","0.0000"]
["7516","高台县","六二村养殖小区配变","红","0.0000","201.65","0.0000"]
["7517","高台县","六二村养殖小区2号配变","红","0.0000","43.13","0.0000"]
["7518","高台县","六二村井灌配变","红","0.0000","40.00","0.0000"]
["7519","高台县","六二村井灌北配变","红","0.0000","81.22","0.0000"]
["7520","高台县","六二村中配变","红","0.0000","40.03","0.0000"]
["7521","高台县","六二村中2号配变","红","0.0000","160.65","160.0000"]
["7522","高台县","六二村8社配变","红","0.0000","80.38","0.0000"]
["7523","高台县","六二村7社配变","红","0.0000","80.83","0.0000"]
["7524","高台县","六二村1社配变","红","0.0000","80.13","0.0000"]
["7525","高台县","六二村1-3社配变","红","0.0000","161.36","0.0000"]
["7526","高台县","六二合作社2号配变","红","0.0000","40.50","0.0000"]
["7527","高台县","六三村西配变","红","0.0000","130.93","0.0000"]
["7528","高台县","六三村温室配变","红","0.0000","166.66","0.0000"]
["7529","高台县","六三村村配变","红","0.0000","83.66","0.0000"]
["7530","高台县","六三村嘉苑柱上配变","红","0.0000","325.28","0.0000"]
["7531","高台县","六三村北配变","红","0.0000","162.35","0.0000"]
["7532","高台县","六三村井灌北配变","红","0.0000","65.46","0.0000"]
["7533","高台县","六三村9社配变","红","0.0000","81.42","0.0000"]
["7534","高台县","六一村西配变","红","0.0000","134.47","60.0000"]
["7535","高台县","六一村井灌中配变","红","0.0000","80.82","0.0000"]
["7536","高台县","六一村井灌东配变","红","0.0000","41.57","0.0000"]
["7537","高台县","六一村二社配变","红","0.0000","40.03","0.0000"]
["7538","高台县","六一村东配变","红","0.0000","253.78","200.0000"]
["7539","高台县","六一村七社配变","红","0.0000","160.41","0.0000"]
["7540","高台县","六一村3社小康配变","红","0.0000","161.35","0.0000"]
["7541","肃南县","公路段配变","绿","161.3391","161.34","0.0000"]
["7542","甘州区","公寓楼电采暖2号配变","绿","400.0089","400.01","0.0000"]
["7543","甘州区","公寓楼电采暖1号配变","绿","320.0000","320.00","0.0000"]
["7544","山丹县","公安局配变","绿","253.8683","253.87","0.0000"]
["7545","肃南县","公园配变","黄","332.4389","332.44","0.0000"]
["7546","民乐县","公园配变","绿","324.7216","324.72","0.0000"]
["7547","临泽县","公园配变","绿","203.2957","203.30","0.0000"]
["7548","甘州区","公园道商业箱式变配电变压器","绿","405.5363","405.54","0.0000"]
["7549","甘州区","公园道3#居民箱式变配电变压器","绿","407.3499","407.35","0.0000"]
["7550","甘州区","公园道2#居民箱式变配电变压器","绿","403.3179","403.32","0.0000"]
["7551","甘州区","公园道1#居民箱式变配电变压器","绿","403.7410","403.74","0.0000"]
["7552","民乐县","公园2号配变","绿","160.0000","160.00","0.0000"]
["7553","甘州区","八里堡小康楼配变","绿","327.5179","327.52","0.0000"]
["7554","甘州区","八里堡四社配变","绿","160.8462","160.85","0.0000"]
["7555","甘州区","八里堡六社配变","绿","64.1659","64.17","0.0000"]
["7556","甘州区","八里堡六社2号配变","绿","160.4632","160.46","0.0000"]
["7557","甘州区","八里堡五社配变","绿","64.0000","64.00","0.0000"]
["7558","甘州区","八里堡二三社配变","绿","80.2457","80.25","0.0000"]
["7559","甘州区","八里堡三社配变","绿","40.3038","40.30","0.0000"]
["7560","甘州区","八里堡一社配变","绿","160.2401","160.24","0.0000"]
["7561","肃南县","八里井子配变","红","0.0000","165.53","0.0000"]
["7562","肃南县","八尺沟2#配变","绿","8.0139","8.01","0.0000"]
["7563","肃南县","八尺沟1#配变","绿","40.1217","40.12","0.0000"]
["7564","高台县","八坝村配变","红","0.0000","86.71","0.0000"]
["7565","高台县","八坝村渠柱上配变","红","0.0000","82.61","0.0000"]
["7566","高台县","八坝村小康配变","红","0.0000","321.36","0.0000"]
["7567","高台县","八坝村养殖区","红","0.0000","40.03","0.0000"]
["7568","高台县","八坝村井灌配变","红","0.0000","86.23","0.0000"]
["7569","高台县","八坝村井灌西配变","红","0.0000","134.89","0.0000"]
["7570","高台县","八坝村井灌南配变","红","0.0000","84.58","0.0000"]
["7571","高台县","八坝村井灌东配变","红","0.0000","85.12","0.0000"]
["7572","高台县","八坝111三民房产公司箱变配电变压器","红","0.0000","405.43","0.0000"]
["7573","民乐县","八卦村一队三组（水井）配变","绿","137.0557","137.06","0.0000"]
["7574","民乐县","八卦新建配变","绿","154.5291","321.53","167.0000"]
["7575","高台县","八公司西农场2号配变","红","0.0000","85.94","0.0000"]
["7576","甘州区","八一配变","绿","164.4160","164.42","0.0000"]
["7577","临泽县","八一配变","绿","263.0511","263.05","0.0000"]
["7578","肃南县","八一村配变（长岭）","绿","24.0033","24.00","0.0000"]
["7579","肃南县","八一村配变（锅底坑）","绿","24.0615","24.06","0.0000"]
["7580","肃南县","八一村配变（村部）","绿","24.6185","24.62","0.0000"]
["7581","肃南县","八一村配变（平顶）","绿","24.2258","24.23","0.0000"]
["7582","高台县","八一村小学煤改电配变","红","0.0000","160.19","0.0000"]
["7583","高台县","八一村四社配变","红","0.0000","162.44","0.0000"]
["7584","高台县","八一村农场西30配变","红","0.0000","80.01","0.0000"]
["7585","高台县","八一村农场东配变","红","0.0000","80.01","0.0000"]
["7586","高台县","八一村养殖厂配变","红","0.0000","80.69","0.0000"]
["7587","高台县","八一村六社配变","红","0.0000","83.23","0.0000"]
["7588","高台县","八一村六社2号配变","红","0.0000","129.08","0.0000"]
["7589","高台县","八一村八社配变","红","0.0000","80.71","0.0000"]
["7590","高台县","八一村五社配变","红","0.0000","40.00","0.0000"]
["7591","高台县","八一村五社2号柱上配变","红","0.0000","165.27","0.0000"]
["7592","高台县","八一村五社1号配变","红","0.0000","80.58","0.0000"]
["7593","高台县","八一村二社配变","红","0.0000","82.62","0.0000"]
["7594","高台县","八一村三社配变","红","0.0000","65.56","0.0000"]
["7595","高台县","八一村七社井灌30配变","红","0.0000","65.89","0.0000"]
["7596","高台县","八一村一社配变","红","0.0000","80.01","0.0000"]
["7597","高台县","八一村一社2号配变","红","0.0000","80.02","0.0000"]
["7598","高台县","八一村一社1号配变","红","0.0000","80.80","0.0000"]
["7599","甘州区","八一村2#配变","绿","320.5018","320.50","0.0000"]
["7600","民乐县","八一四队配变","绿","507.0656","507.07","0.0000"]
["7601","甘州区","八一四社配变","绿","40.1927","40.19","0.0000"]
["7602","甘州区","八一四社2#配变","绿","161.0600","161.06","0.0000"]
["7603","甘州区","八一六社配变","绿","64.1727","64.17","0.0000"]
["7604","甘州区","八一六社2#配变","绿","160.4632","160.46","0.0000"]
["7605","甘州区","八一五社配变","绿","163.0834","163.08","0.0000"]
["7606","甘州区","八一二社1#配变","绿","81.5429","81.54","0.0000"]
["7607","甘州区","八一九社配变","绿","160.0020","160.00","0.0000"]
["7608","甘州区","八一九社住宅小区配变","绿","164.6882","164.69","0.0000"]
["7609","民乐县","八一三队配变","绿","162.8967","162.90","0.0000"]
["7610","甘州区","八一三社配变","绿","168.7241","168.72","0.0000"]
["7611","甘州区","八一七八社配变","绿","80.0449","80.04","0.0000"]
["7612","甘州区","八一一社配变","绿","64.0000","64.00","0.0000"]
["7613","甘州区","八一一社2#配变","绿","80.9059","80.91","0.0000"]
["7614","民乐县","全营2号配变","绿","161.5657","161.57","0.0000"]
["7615","民乐县","全营1号配变","绿","122.0085","164.13","42.1200"]
["7616","肃南县","全有峰配变","黄","8.0356","8.04","0.0000"]
["7617","甘州区","党校配变","绿","261.2054","261.21","0.0000"]
["7618","甘州区","党寨镇中学配变","绿","200.6721","200.67","0.0000"]
["7619","甘州区","党寨林场配变","绿","80.3226","80.32","0.0000"]
["7620","甘州区","党寨林场2#配变","绿","85.0326","85.03","0.0000"]
["7621","甘州区","党寨村配变","绿","40.0078","40.01","0.0000"]
["7622","甘州区","党寨村八社井配变","绿","165.0847","165.08","0.0000"]
["7623","甘州区","党寨村2#配变","绿","160.9137","160.91","0.0000"]
["7624","甘州区","党寨小区配变","绿","325.5225","325.52","0.0000"]
["7625","甘州区","党寨四社井配变","绿","80.0000","80.00","0.0000"]
["7626","甘州区","党寨六社配变","绿","85.5655","85.57","0.0000"]
["7627","甘州区","党寨供电所配变","绿","160.2504","160.25","0.0000"]
["7628","甘州区","党寨五社井配变","绿","85.3102","85.31","0.0000"]
["7629","甘州区","党寨五社井2#配变","绿","80.3221","80.32","0.0000"]
["7630","甘州区","党寨二社大棚配变","绿","320.0534","320.05","0.0000"]
["7631","甘州区","党寨中心幼儿园配变","绿","321.9457","321.95","0.0000"]
["7632","甘州区","党寨三社配变","绿","80.4016","80.40","0.0000"]
["7633","甘州区","党寨三社井配变","绿","160.0037","160.00","0.0000"]
["7634","甘州区","党寨七社配变","绿","86.5847","86.58","0.0000"]
["7635","甘州区","党寨一二社配变","绿","66.5489","66.55","0.0000"]
["7636","甘州区","兔儿坝植被站配变","绿","160.9595","160.96","0.0000"]
["7637","甘州区","兔儿坝植被站井配变","绿","80.0007","80.00","0.0000"]
["7638","甘州区","兔儿坝工业园区3#配变","绿","80.0059","80.01","0.0000"]
["7639","民乐县","克寨配变","绿","153.8000","253.80","100.0000"]
["7640","民乐县","克寨移民配变","绿","80.5560","80.56","0.0000"]
["7641","民乐县","克寨养殖配变","绿","80.0544","80.05","0.0000"]
["7642","高台县","光明电杆厂配变","红","0.0000","64.51","0.0000"]
["7643","甘州区","光明村委会配变","黄","254.2275","254.23","0.0000"]
["7644","甘州区","光明开发区配变","黄","160.1143","160.11","0.0000"]
["7645","甘州区","光明小区电暖2#配变","黄","200.0074","200.01","0.0000"]
["7646","甘州区","光明小区电暖1#配变","黄","200.0087","200.01","0.0000"]
["7647","高台县","光明四社配变","红","0.0000","80.24","0.0000"]
["7648","甘州区","光明四社配变","黄","81.0177","81.02","0.0000"]
["7649","甘州区","光明四社下居民点配变","黄","80.0000","80.00","0.0000"]
["7650","高台县","光明南配变","红","0.0000","80.51","0.0000"]
["7651","甘州区","光明养殖场2号配变","绿","160.2130","160.21","0.0000"]
["7652","高台县","光明养殖区配变","红","0.0000","40.08","0.0000"]
["7653","甘州区","光明六社2#配变","黄","130.4445","130.44","0.0000"]
["7654","甘州区","光明八社配变","黄","40.6466","40.65","0.0000"]
["7655","甘州区","光明五社配变","黄","81.1938","81.19","0.0000"]
["7656","甘州区","光明二社配变","黄","80.0497","80.05","0.0000"]
["7657","甘州区","光明二社养殖区配变","黄","160.7640","160.76","0.0000"]
["7658","甘州区","光明二社井配变","黄","100.0000","100.00","0.0000"]
["7659","高台县","光明中配变","红","0.0000","80.54","0.0000"]
["7660","甘州区","光明三九社配变","黄","81.9502","81.95","0.0000"]
["7661","甘州区","光明七社配变","黄","81.0278","81.03","0.0000"]
["7662","甘州区","光明一社配变","黄","64.4788","64.48","0.0000"]
["7663","甘州区","光明一社2#配变","黄","160.1017","160.10","0.0000"]
["7664","肃南县","光华村2号配变","绿","24.0011","24.00","0.0000"]
["7665","肃南县","光华村1号配变","绿","64.0000","64.00","0.0000"]
["7666","肃南县","光华5号配变","绿","8.0000","8.00","0.0000"]
["7667","肃南县","光华4号配变","绿","16.0010","16.00","0.0000"]
["7668","肃南县","光华3号配变","绿","40.0016","40.00","0.0000"]
["7669","高台县","光义农场3号配变","红","0.0000","202.23","0.0000"]
["7670","甘州区","先锋村委配变","绿","51.7249","51.72","0.0000"]
["7671","高台县","先锋村二社配变","红","0.0000","40.53","0.0000"]
["7672","高台县","先锋村三社配变","红","0.0000","24.36","0.0000"]
["7673","高台县","先锋村三社井灌配变","红","0.0000","40.00","0.0000"]
["7674","高台县","先锋抗旱配变","红","0.0000","24.00","0.0000"]
["7675","甘州区","先锋四社配变","绿","80.8929","80.89","0.0000"]
["7676","甘州区","先锋四八社小区配变","绿","129.2878","129.29","0.0000"]
["7677","高台县","先锋农场配变","红","0.0000","80.04","0.0000"]
["7678","甘州区","先锋六社小康楼配变","绿","128.1512","128.15","0.0000"]
["7679","甘州区","先锋六社2号配变","绿","85.8673","85.87","0.0000"]
["7680","高台县","先锋公寓楼2号配变","红","0.0000","252.57","0.0000"]
["7681","高台县","先锋公寓楼1号配变","红","0.0000","80.49","0.0000"]
["7682","甘州区","先锋五八社配变","绿","161.1094","161.11","0.0000"]
["7683","甘州区","先锋二社配变","绿","160.8050","160.80","0.0000"]
["7684","甘州区","先锋二九社配变","绿","164.0676","164.07","0.0000"]
["7685","甘州区","先锋二九社楼配变","绿","40.0592","40.06","0.0000"]
["7686","甘州区","先锋三社配变","绿","80.0022","80.00","0.0000"]
["7687","甘州区","先锋三社2#配变","绿","80.0568","80.06","0.0000"]
["7688","甘州区","先锋三社1#配变","绿","160.6896","160.69","0.0000"]
["7689","甘州区","先锋七社楼配变","绿","320.2128","320.21","0.0000"]
["7690","甘州区","先锋七社2号配变","绿","80.1885","80.19","0.0000"]
["7691","高台县","先锋一社配变","红","0.0000","160.00","0.0000"]
["7692","高台县","先锋一社南配变","红","0.0000","84.13","80.0000"]
["7693","高台县","先锋一社北配变","红","0.0000","40.65","0.0000"]
["7694","高台县","先锋一社井灌西配变","红","0.0000","68.63","0.0000"]
["7695","高台县","先锋一社井灌东配变","红","0.0000","83.18","0.0000"]
["7696","甘州区","先锋一社2号配变","绿","83.5881","83.59","0.0000"]
["7697","高台县","元山子配变","红","0.0000","162.93","0.0000"]
["7698","高台县","元山子路口配变","红","0.0000","24.00","0.0000"]
["7699","高台县","元山子西配变","红","0.0000","80.32","80.0000"]
["7700","高台县","元山子西变","红","0.0000","64.00","0.0000"]
["7701","高台县","元山子林场配变","红","0.0000","80.04","0.0000"]
["7702","高台县","元山子小康点南配变","红","0.0000","161.40","50.0000"]
["7703","高台县","元山子小康点东配变","红","0.0000","161.66","0.0000"]
["7704","高台县","元山子南西配变","红","0.0000","80.00","0.0000"]
["7705","高台县","元山子南新配变","红","0.0000","80.08","80.0000"]
["7706","高台县","元山子南2号配变","红","0.0000","80.00","0.0000"]
["7707","高台县","元山子北配变","红","0.0000","68.72","0.0000"]
["7708","高台县","元山子北井温室配变","红","0.0000","40.01","0.0000"]
["7709","高台县","元山子北1号配变","红","0.0000","80.72","0.0000"]
["7710","高台县","元山子中配变","红","0.0000","82.64","160.0000"]
["7711","高台县","元山子中一号配变","红","0.0000","162.55","160.0000"]
["7712","高台县","元山子东配变","红","0.0000","84.38","0.0000"]
["7713","高台县","元山子东变","红","0.0000","64.01","0.0000"]
["7714","高台县","元山子七社配变","红","0.0000","81.26","80.0000"]
["7715","高台县","元山子5社配变","红","0.0000","80.46","0.0000"]
["7716","高台县","元山北2号配变","红","0.0000","84.17","0.0000"]
["7717","高台县","元号村配变","红","0.0000","128.25","0.0000"]
["7718","高台县","元号村林场2号配变","红","0.0000","166.83","0.0000"]
["7719","高台县","元号村4-5配变","红","0.0000","64.08","0.0000"]
["7720","高台县","元号村4-5井灌配变","红","0.0000","82.40","0.0000"]
["7721","高台县","元号村2-3配变","红","0.0000","131.89","0.0000"]
["7722","高台县","元号村2-3社井灌配变","红","0.0000","128.00","0.0000"]
["7723","高台县","元号村1社配变","红","0.0000","40.72","0.0000"]
["7724","高台县","元号村1社温室配变","红","0.0000","80.00","0.0000"]
["7725","高台县","元号村1社井灌配变","红","0.0000","85.26","0.0000"]
["7726","高台县","元号村1社井灌2号配变","红","0.0000","41.06","0.0000"]
["7727","高台县","元兴村配变","红","0.0000","84.38","0.0000"]
["7728","高台县","元兴村林场配变","红","0.0000","131.46","0.0000"]
["7729","高台县","元兴村林场2#配变","红","0.0000","81.82","0.0000"]
["7730","高台县","元兴村4-6井灌配变","红","0.0000","160.01","0.0000"]
["7731","高台县","元兴村2号井灌配变","红","0.0000","80.01","0.0000"]
["7732","高台县","元兴村1-3井灌配变","红","0.0000","128.00","0.0000"]
["7733","高台县","元丰村西配变","红","0.0000","160.59","0.0000"]
["7734","甘州区","元丰村小康楼配变","绿","329.7027","329.70","0.0000"]
["7735","甘州区","元丰村委会2号配变","绿","165.1692","165.17","0.0000"]
["7736","甘州区","元丰村委会1号配变","绿","326.3776","326.38","0.0000"]
["7737","高台县","元丰村井灌南配变","红","0.0000","82.36","0.0000"]
["7738","高台县","元丰村东配变","红","0.0000","162.04","0.0000"]
["7739","高台县","元丰村4社井灌配变","红","0.0000","128.00","0.0000"]
["7740","高台县","元丰村4社井灌2号配变","红","0.0000","80.00","0.0000"]
["7741","高台县","元丰村3-4井灌配变","红","0.0000","128.00","0.0000"]
["7742","高台县","元丰村1-2井灌配变","红","0.0000","80.00","0.0000"]
["7743","甘州区","元丰四社小康住宅区配变","绿","320.3147","320.31","0.0000"]
["7744","甘州区","元丰四社养殖区配变","绿","160.3177","160.32","0.0000"]
["7745","甘州区","元丰六社2#配变","绿","160.0045","160.00","0.0000"]
["7746","甘州区","元丰五社配变","绿","81.0438","81.04","0.0000"]
["7747","甘州区","元丰二社配变","绿","168.6172","168.62","0.0000"]
["7748","甘州区","元丰三四社配变","绿","161.1614","161.16","0.0000"]
["7749","甘州区","元丰一社配变","绿","40.6223","40.62","0.0000"]
["7750","甘州区","元丰一社2#配变","绿","160.0393","160.04","0.0000"]
["7751","甘州区","元丰2社井配变","绿","83.5939","83.59","0.0000"]
["7752","高台县","健康西配变","红","0.0000","82.25","0.0000"]
["7753","高台县","健康村五社配变","红","0.0000","134.90","120.0000"]
["7754","高台县","健康四社新配变","红","0.0000","163.59","0.0000"]
["7755","高台县","健康四社北配变","红","0.0000","81.94","0.0000"]
["7756","高台县","健康十一社配变","红","0.0000","160.31","0.0000"]
["7757","高台县","健康北配变","红","0.0000","128.20","0.0000"]
["7758","高台县","健康北四台","红","0.0000","86.16","0.0000"]
["7759","高台县","健康北六台配变","红","0.0000","42.26","0.0000"]
["7760","高台县","健康北六台旧配电配变","红","0.0000","80.01","0.0000"]
["7761","高台县","健康北六台新配变","红","0.0000","81.34","0.0000"]
["7762","高台县","健康北五台","红","0.0000","82.99","0.0000"]
["7763","高台县","健康北二台配变","红","0.0000","86.05","0.0000"]
["7764","高台县","健康北三台（新）","红","0.0000","84.92","0.0000"]
["7765","高台县","健康北一台","红","0.0000","80.60","0.0000"]
["7766","高台县","健康养殖场配变","红","0.0000","66.30","0.0000"]
["7767","高台县","健康五社南配变","红","0.0000","83.76","0.0000"]
["7768","高台县","健康于生荣配变","红","0.0000","63.99","50.0000"]
["7769","高台县","健康东配变1号","红","0.0000","80.11","0.0000"]
["7770","高台县","健康东配变","红","0.0000","80.50","80.0000"]
["7771","高台县","健康东四台配变","红","0.0000","80.06","0.0000"]
["7772","高台县","健康东二台3号柱上配变","红","0.0000","84.40","0.0000"]
["7773","高台县","健康东二台2号配变新","红","0.0000","165.38","0.0000"]
["7774","高台县","健康东三台新配变","红","0.0000","85.82","0.0000"]
["7775","高台县","健康东一台配变","红","0.0000","80.00","40.0000"]
["7776","高台县","健康东2台1号柱上配变压器","红","0.0000","80.19","0.0000"]
["7777","肃南县","停车场柱上变压器","绿","400.0000","400.00","0.0000"]
["7778","临泽县","倪家营6社配变","绿","80.0152","80.02","0.0000"]
["7779","临泽县","倪家营5社配变","绿","43.7608","43.76","0.0000"]
["7780","临泽县","倪家营4社配变","绿","40.2407","40.24","0.0000"]
["7781","临泽县","倪家营3社配变","绿","65.5959","65.60","0.0000"]
["7782","临泽县","倪家营2社配变","绿","81.5751","81.58","0.0000"]
["7783","临泽县","倪家营1-6社配变","绿","81.8250","81.82","0.0000"]
["7784","肃南县","倒后沟配变","绿","16.0148","16.01","0.0000"]
["7785","肃南县","倒后沟2#配变","绿","16.0101","16.01","0.0000"]
["7786","甘州区","修造厂配变","绿","86.0198","86.02","0.0000"]
["7787","甘州区","信用箱变站内变压器","绿","527.2899","527.29","0.0000"]
["7788","甘州区","信合配变","绿","268.0454","268.05","0.0000"]
["7789","甘州区","信合园林场配变","绿","43.1801","43.18","0.0000"]
["7790","甘州区","信合园林场2#配变","绿","160.0393","160.04","0.0000"]
["7791","甘州区","信合2#配变","绿","252.4092","252.41","0.0000"]
["7792","高台县","信号西2号配变","红","0.0000","135.01","0.0000"]
["7793","高台县","信号西1号配变","红","0.0000","133.97","0.0000"]
["7794","高台县","信号小康楼变","红","0.0000","161.30","0.0000"]
["7795","高台县","信号小康楼2号配变","红","0.0000","258.97","0.0000"]
["7796","高台县","信号农民公寓配变","红","0.0000","642.59","0.0000"]
["7797","高台县","信号六社井灌配变","红","0.0000","43.11","0.0000"]
["7798","高台县","信号五社井灌配变","红","0.0000","80.00","0.0000"]
["7799","高台县","信号二社井灌配变","红","0.0000","80.13","0.0000"]
["7800","高台县","信号九社井灌配变","红","0.0000","80.00","0.0000"]
["7801","高台县","信号中配变","红","0.0000","83.68","0.0000"]
["7802","高台县","信号东配变","红","0.0000","66.12","0.0000"]
["7803","高台县","信号三社配变","红","0.0000","136.34","80.0000"]
["7804","高台县","信号一社井灌配变","红","0.0000","164.76","0.0000"]
["7805","高台县","信号6-7社配变","红","0.0000","128.37","0.0000"]
["7806","高台县","信号4-5社井灌1号配变","红","0.0000","80.00","0.0000"]
["7807","甘州区","保险公司配变","绿","320.0000","320.00","0.0000"]
["7808","高台县","保温建材厂1号配变","红","0.0000","64.00","0.0000"]
["7809","甘州区","保安住宅小区配变","绿","80.8239","80.82","0.0000"]
["7810","甘州区","保安五社配变","绿","41.6199","41.62","0.0000"]
["7811","甘州区","保安五社1#配变","绿","160.1900","160.19","0.0000"]
["7812","甘州区","保安三社配变","绿","40.9739","40.97","0.0000"]
["7813","甘州区","保安三社大棚配变","绿","160.1581","160.16","0.0000"]
["7814","甘州区","保安三社2#配变","绿","24.0495","24.05","0.0000"]
["7815","甘州区","保安一社配变","绿","80.7744","80.77","0.0000"]
["7816","肃南县","便民市场配变","绿","206.0228","206.02","0.0000"]
["7817","高台县","侯庄闸口配变","红","0.0000","24.27","0.0000"]
["7818","高台县","侯庄新居1配变","红","0.0000","24.00","0.0000"]
["7819","高台县","侯庄四变","红","0.0000","40.37","0.0000"]
["7820","高台县","侯庄养殖场变","红","0.0000","40.05","0.0000"]
["7821","高台县","侯庄六社变","红","0.0000","40.65","0.0000"]
["7822","高台县","侯庄六变","红","0.0000","80.16","0.0000"]
["7823","高台县","侯庄五社变","红","0.0000","80.10","0.0000"]
["7824","高台县","侯庄五变","红","0.0000","80.78","80.0000"]
["7825","高台县","侯庄二社抗旱变","红","0.0000","80.01","0.0000"]
["7826","高台县","侯庄二号点新居配变","红","0.0000","160.59","0.0000"]
["7827","高台县","侯庄二变","红","0.0000","128.86","0.0000"]
["7828","高台县","侯庄三变","红","0.0000","40.00","0.0000"]
["7829","高台县","侯庄一号点新居配变","红","0.0000","160.49","0.0000"]
["7830","高台县","侯庄一变","红","0.0000","64.36","0.0000"]
["7831","山丹县","侯山村配变","绿","80.4322","80.43","0.0000"]
["7832","山丹县","侯山养殖小区配变","绿","80.2603","80.26","0.0000"]
["7833","山丹县","侯山养殖场配变","绿","40.3340","40.33","0.0000"]
["7834","山丹县","侯山三四社配变（新）","绿","40.6351","40.64","0.0000"]
["7835","山丹县","侯山2号配变","绿","40.2541","40.25","0.0000"]
["7836","甘州区","供销配变","绿","254.0821","254.08","0.0000"]
["7837","甘州区","供销社配变","绿","162.4695","162.47","0.0000"]
["7838","高台县","供销加油站配变","红","0.0000","40.41","0.0000"]
["7839","甘州区","供电配变","绿","254.6826","254.68","0.0000"]
["7840","高台县","供电所配变","红","0.0000","80.14","0.0000"]
["7841","甘州区","供电所配变","绿","255.8821","255.88","0.0000"]
["7842","临泽县","供热家属楼变","绿","40.3460","40.35","0.0000"]
["7843","甘州区","佳苑小区配变","绿","255.4144","255.41","0.0000"]
["7844","山丹县","佳牧农牧合作社配变","绿","80.1705","80.17","0.0000"]
["7845","高台县","佳木通公用配变","红","0.0000","128.00","0.0000"]
["7846","甘州区","余家城村配变","绿","40.4916","40.49","0.0000"]
["7847","甘州区","余家城村三四社2号配变","绿","160.7920","160.79","0.0000"]
["7848","甘州区","余家城村一社配变","绿","40.7965","40.80","0.0000"]
["7849","甘州区","余家城三四社配变","绿","80.0026","80.00","0.0000"]
["7850","甘州区","余家城一二社配变","绿","80.1994","80.20","0.0000"]
["7851","山丹县","余定社机井配变","绿","160.0031","160.00","0.0000"]
["7852","山丹县","余定村配变","绿","80.8128","80.81","0.0000"]
["7853","高台县","何永吉配变","红","0.0000","80.01","0.0000"]
["7854","临泽县","何建平井1号配变","绿","42.3375","42.34","0.0000"]
["7855","民乐县","何庄配变","绿","81.1646","81.16","0.0000"]
["7856","民乐县","何庄村配变","绿","106.3699","160.97","54.6000"]
["7857","民乐县","何庄新建配变","绿","81.3149","81.31","0.0000"]
["7858","临泽县","何庄7社配变","绿","81.0874","81.09","0.0000"]
["7859","临泽县","何庄3社配变","绿","64.2834","64.28","0.0000"]
["7860","临泽县","何庄3社机井配变","绿","64.0045","64.00","0.0000"]
["7861","临泽县","何庄3-5社配变","绿","162.5400","162.54","0.0000"]
["7862","临泽县","何庄2-8社配变","绿","161.6825","161.68","0.0000"]
["7863","临泽县","何庄1社机井配变","绿","40.0000","40.00","0.0000"]
["7864","民乐县","何家沟大棚配变","绿","40.3054","40.31","0.0000"]
["7865","民乐县","何家沟2号配变","绿","56.4031","162.24","105.8400"]
["7866","甘州区","体校配变","绿","320.0000","320.00","0.0000"]
["7867","甘州区","体委配变","绿","323.2548","323.25","0.0000"]
["7868","山丹县","体委巷配变","绿","255.5376","255.54","0.0000"]
["7869","甘州区","体委3号配变","绿","201.2440","201.24","0.0000"]
["7870","甘州区","体委2号配变","绿","334.9775","334.98","0.0000"]
["7871","山丹县","住宅小区3号配变","绿","160.4647","160.46","0.0000"]
["7872","山丹县","住宅小区2号配变","绿","331.4280","331.43","0.0000"]
["7873","山丹县","住宅小区1号变","绿","332.4434","332.44","0.0000"]
["7874","山丹县","位奇马寨东配变","绿","81.6345","81.63","0.0000"]
["7875","山丹县","位奇镇政府配变","绿","162.1169","162.12","0.0000"]
["7876","山丹县","位奇设施农业配变","绿","171.5230","171.52","0.0000"]
["7877","山丹县","位奇设施农业井配变（新）","绿","160.0010","160.00","0.0000"]
["7878","山丹县","位奇芦堡村新井配变（新）","绿","160.0037","160.00","0.0000"]
["7879","山丹县","位奇村三七社1号井配变","绿","128.0030","128.00","0.0000"]
["7880","山丹县","位奇机井配变","绿","80.0033","80.00","0.0000"]
["7881","山丹县","位奇新开养殖区配变","绿","16.0804","16.08","0.0000"]
["7882","山丹县","位奇新开东配变","绿","80.8526","80.85","0.0000"]
["7883","山丹县","位奇所用配变","绿","80.0586","80.06","0.0000"]
["7884","山丹县","位奇截引1号配变","绿","40.3252","40.33","0.0000"]
["7885","山丹县","位奇张湾四社配变","绿","24.5164","24.52","0.0000"]
["7886","山丹县","位奇张湾五社配变","绿","24.5059","24.51","0.0000"]
["7887","山丹县","位奇孙营一二社配变","绿","24.6272","24.63","0.0000"]
["7888","山丹县","位奇养殖小区配变（新）","绿","160.2605","160.26","0.0000"]
["7889","山丹县","位奇住宅楼配变（新）","绿","321.8171","321.82","0.0000"]
["7890","山丹县","位奇二八社井配变","绿","160.0089","160.01","0.0000"]
["7891","山丹县","位奇三七社2号井配变","绿","160.0045","160.00","0.0000"]
["7892","山丹县","位奇一六社井配变","绿","171.8283","171.83","0.0000"]
["7893","山丹县","位奇3号配变","绿","160.9657","160.97","0.0000"]
["7894","山丹县","位奇2号配变（新）","绿","162.7449","162.74","0.0000"]
["7895","山丹县","位奇1号配变（新）","绿","323.2096","323.21","0.0000"]
["7896","山丹县","伟业养殖合作社配变","绿","80.0030","80.00","0.0000"]
["7897","民乐县","优富配变","绿","80.0467","80.05","0.0000"]
["7898","甘州区","众鑫房产配变","绿","321.6577","321.66","0.0000"]
["7899","甘州区","仿古配变","绿","347.9798","347.98","0.0000"]
["7900","甘州区","仿古箱式变","绿","685.9612","685.96","0.0000"]
["7901","民乐县","任庄配变","绿","10.3606","80.36","70.0000"]
["7902","山丹县","任寨村西配变（新）","绿","80.7467","80.75","0.0000"]
["7903","山丹县","任寨养殖场配变（新）","绿","80.1267","80.13","0.0000"]
["7904","山丹县","任寨东配变（新）","绿","80.2989","80.30","0.0000"]
["7905","民乐县","任官小2号配变","绿","161.0028","161.00","0.0000"]
["7906","民乐县","任官大配变","绿","62.2778","130.88","68.6000"]
["7907","民乐县","付树2号配变","绿","13.0300","80.53","67.5000"]
["7908","甘州区","付家寨村水厂配变","绿","80.0000","80.00","0.0000"]
["7909","甘州区","付家寨小康楼配变","绿","163.2531","163.25","0.0000"]
["7910","甘州区","付家寨四社配变","绿","64.4582","64.46","0.0000"]
["7911","甘州区","付家寨四社大棚配变","绿","160.0126","160.01","0.0000"]
["7912","甘州区","付家寨四社2号配变","绿","80.1094","80.11","0.0000"]
["7913","甘州区","付家寨四社1号配变","绿","64.0007","64.00","0.0000"]
["7914","甘州区","付家寨十社配变","绿","160.5604","160.56","0.0000"]
["7915","甘州区","付家寨六社配变","绿","160.3990","160.40","0.0000"]
["7916","甘州区","付家寨八社配变","绿","59.2227","80.22","21.0000"]
["7917","甘州区","付家寨五社1号配变","绿","166.1148","166.11","0.0000"]
["7918","甘州区","付家寨二社配变","绿","100.2427","100.24","0.0000"]
["7919","甘州区","付家寨二社2号配变","绿","160.2657","160.27","0.0000"]
["7920","甘州区","付家寨九社配变","绿","80.0168","80.02","0.0000"]
["7921","甘州区","付家寨九社2号配变","绿","64.2141","64.21","0.0000"]
["7922","甘州区","付家寨三社配变","绿","161.9648","161.96","0.0000"]
["7923","甘州区","付家寨三社3号配变","绿","160.6606","160.66","0.0000"]
["7924","甘州区","付家寨三社2号配变","绿","128.0812","128.08","0.0000"]
["7925","甘州区","付家寨七社配变","绿","161.0184","161.02","0.0000"]
["7926","甘州区","付家寨一二社配变","绿","40.0240","40.02","0.0000"]
["7927","甘州区","仓满源配变","绿","169.1596","169.16","0.0000"]
["7928","山丹县","仓房街2号配变","绿","331.4591","331.46","0.0000"]
["7929","山丹县","仓房街1号配变","绿","256.0127","256.01","0.0000"]
["7930","山丹县","仁爱小区配变","绿","252.0000","252.00","0.0000"]
["7931","山丹县","仁汇医院配变（新）","绿","80.1503","80.15","0.0000"]
["7932","甘州区","什八名村一社2#配变","绿","80.0678","80.07","0.0000"]
["7933","甘州区","什八名村一社1#配变","绿","80.8328","80.83","0.0000"]
["7934","甘州区","什八名村1#变配变","绿","80.5422","80.54","0.0000"]
["7935","甘州区","什八名日光温室配变","绿","160.0067","160.01","0.0000"]
["7936","甘州区","什八名小区配变","绿","129.4790","129.48","0.0000"]
["7937","甘州区","什八名四社配变","绿","40.9533","40.95","0.0000"]
["7938","甘州区","什八名八社配变","绿","25.0022","25.00","0.0000"]
["7939","甘州区","什八名二社配变","绿","160.8662","160.87","0.0000"]
["7940","甘州区","什信村小区配变（大满镇污水站配变）","绿","320.0594","320.06","0.0000"]
["7941","甘州区","什信四社配变","绿","41.1375","41.14","0.0000"]
["7942","甘州区","什信四社2#配变","绿","162.9424","162.94","0.0000"]
["7943","甘州区","什信六九社配变","绿","160.0549","160.05","0.0000"]
["7944","甘州区","什信八社井配变","绿","160.0000","160.00","0.0000"]
["7945","甘州区","什信二社配变","绿","40.0583","40.06","0.0000"]
["7946","甘州区","什信七社养殖区配变","绿","160.5292","160.53","0.0000"]
["7947","高台县","亿通仓储中心配变","红","0.0000","164.46","0.0000"]
["7948","临泽县","人社配变","绿","323.0977","323.10","0.0000"]
["7949","高台县","人民检察院配变","红","0.0000","322.34","0.0000"]
["7950","肃南县","人大方田2号配变","红","0.0000","64.00","0.0000"]
["7951","高台县","亨号村园艺场配变","红","0.0000","64.00","0.0000"]
["7952","高台县","亨号村井灌1号西配变","红","0.0000","160.00","0.0000"]
["7953","高台县","亨号村一社井灌配变","红","0.0000","160.00","0.0000"]
["7954","高台县","亨号村5社配变","红","0.0000","80.95","0.0000"]
["7955","高台县","亨号村5社温室配变","红","0.0000","40.00","0.0000"]
["7956","高台县","亨号村4社配变","红","0.0000","80.50","60.0200"]
["7957","高台县","亨号村4社井灌西配变","红","0.0000","128.00","0.0000"]
["7958","高台县","亨号村3社井灌配变","红","0.0000","64.00","0.0000"]
["7959","高台县","亨号村1-3社配变","红","0.0000","81.78","0.0000"]
["7960","山丹县","交通街配变（新）","绿","331.6328","331.63","0.0000"]
["7961","山丹县","交通街3号配变（新）","绿","325.0905","325.09","0.0000"]
["7962","山丹县","交通街2号配变","绿","338.0831","338.08","0.0000"]
["7963","甘州区","交通巷2#箱变站内变压器","绿","665.4561","665.46","0.0000"]
["7964","甘州区","交通巷1#箱变站内变压器","绿","539.0697","539.07","0.0000"]
["7965","民乐县","交通局配变","绿","81.2800","81.28","0.0000"]
["7966","临泽县","亢寨村2号井变","绿","40.0000","40.00","0.0000"]
["7967","临泽县","亢寨8-10社配变","绿","81.4727","81.47","0.0000"]
["7968","临泽县","亢寨5-6社配变","绿","80.9941","80.99","0.0000"]
["7969","临泽县","亢寨2社配变","绿","160.6046","160.60","0.0000"]
["7970","临泽县","亢寨10社井","绿","24.0144","24.01","0.0000"]
["7971","临泽县","亢寨1-4社配变","绿","80.4493","80.45","0.0000"]
["7972","甘州区","亚盛2#配变","绿","160.6275","160.63","0.0000"]
["7973","甘州区","井井河配变","绿","16.0448","16.04","0.0000"]
["7974","甘州区","五队配变","绿","160.1331","160.13","0.0000"]
["7975","甘州区","五金配变","绿","522.8793","522.88","0.0000"]
["7976","临泽县","五里墩钟爱明","绿","0.0000","24.01","0.0000"]
["7977","临泽县","五里墩西林场","绿","0.0000","64.01","0.0000"]
["7978","高台县","五里墩箱变","红","0.0000","324.95","0.0000"]
["7979","临泽县","五里墩林场金沙滩配变","绿","0.0000","40.01","0.0000"]
["7980","临泽县","五里墩林场李彬配变","绿","0.0000","54.57","0.0000"]
["7981","临泽县","五里墩林场","绿","0.0000","24.00","0.0000"]
["7982","高台县","五里墩村小康楼配变","红","0.0000","128.73","226.8800"]
["7983","高台县","五里墩村北配变","红","0.0000","160.02","0.0000"]
["7984","高台县","五里墩村公寓楼配变","红","0.0000","81.96","0.0000"]
["7985","高台县","五里墩村一社西配变","红","0.0000","80.77","0.0000"]
["7986","高台县","五里墩村一社东配变","红","0.0000","161.14","0.0000"]
["7987","高台县","五里墩村4-5社配变","红","0.0000","164.06","120.0000"]
["7988","高台县","五里墩村4-5社井灌配变","红","0.0000","80.10","0.0000"]
["7989","临泽县","五里墩村3社井灌","绿","0.0000","40.03","0.0000"]
["7990","高台县","五里墩村2-3社配变","红","0.0000","130.63","0.0000"]
["7991","临泽县","五里墩大棚变压器","绿","0.0000","64.01","0.0000"]
["7992","临泽县","五里墩公寓楼配变","绿","0.0000","161.62","0.0000"]
["7993","临泽县","五里墩公寓楼2号配变","绿","0.0000","80.00","0.0000"]
["7994","临泽县","五里墩8-9社配变","绿","0.0000","81.70","0.0000"]
["7995","临泽县","五里墩8-9社井","绿","0.0000","80.00","0.0000"]
["7996","临泽县","五里墩6社配变","绿","0.0000","81.31","0.0000"]
["7997","临泽县","五里墩6-7社配变","绿","0.0000","81.78","0.0000"]
["7998","临泽县","五里墩5社配变","绿","0.0000","161.16","0.0000"]
["7999","临泽县","五里墩4社配变","绿","0.0000","80.79","0.0000"]
["8000","临泽县","五里墩4社井灌","绿","0.0000","40.00","0.0000"]
["8001","临泽县","五里墩3社配变","绿","0.0000","200.94","0.0000"]
["8002","临泽县","五里墩2社配变","绿","0.0000","41.26","0.0000"]
["8003","临泽县","五里墩2-3社配变","绿","0.0000","81.35","0.0000"]
["8004","临泽县","五里墩2-3社井灌配变","绿","0.0000","40.00","0.0000"]
["8005","甘州区","五里墩1#配变","绿","206.3365","206.34","0.0000"]
["8006","民乐县","五道沟配变","绿","40.3227","40.32","0.0000"]
["8007","甘州区","五色建材生活服务公司配变","绿","131.1690","131.17","0.0000"]
["8008","甘州区","五色建材生活服务公司1#配变","绿","160.2247","160.22","0.0000"]
["8009","临泽县","五泉林场移民配变","绿","160.0010","160.00","0.0000"]
["8010","临泽县","五泉林场移民农网配变","绿","81.0559","81.06","0.0000"]
["8011","临泽县","五泉林场王天荣井配变","绿","68.7918","68.79","0.0000"]
["8012","临泽县","五泉林场五站2号配变","绿","162.7323","162.73","0.0000"]
["8013","临泽县","五泉村农场井配变","绿","40.0007","40.00","0.0000"]
["8014","临泽县","五泉村6社3号配变","绿","160.7056","160.71","0.0000"]
["8015","临泽县","五泉7社配变","绿","41.1563","41.16","0.0000"]
["8016","临泽县","五泉7社井配变","绿","40.0005","40.00","0.0000"]
["8017","临泽县","五泉6社1号配变","绿","80.3130","80.31","0.0000"]
["8018","临泽县","五泉5-9社2号配变","绿","81.1488","81.15","0.0000"]
["8019","临泽县","五泉4-8社1号配变","绿","160.3459","160.35","0.0000"]
["8020","临泽县","五泉2-3社2号配变","绿","82.1986","82.20","0.0000"]
["8021","临泽县","五泉1-10社配变","绿","80.7814","80.78","0.0000"]
["8022","甘州区","五桥六七八社配变","绿","81.0605","81.06","0.0000"]
["8023","甘州区","五桥住宅小区配变","绿","324.8693","324.87","0.0000"]
["8024","甘州区","五桥住宅小区2#配变","绿","64.6151","64.62","0.0000"]
["8025","甘州区","五桥五社配变","绿","160.9897","160.99","0.0000"]
["8026","甘州区","五桥二社配变","绿","160.1653","160.17","0.0000"]
["8027","甘州区","五桥三四社2#配变","绿","81.2064","81.21","0.0000"]
["8028","甘州区","五桥一二社配变","绿","66.1135","66.11","0.0000"]
["8029","甘州区","五星高效大棚3#配变","绿","80.1257","80.13","0.0000"]
["8030","甘州区","五星小区配变","绿","322.4272","322.43","0.0000"]
["8031","甘州区","五星大棚2#配变","绿","80.1410","80.14","0.0000"]
["8032","甘州区","五星大棚1#配变","绿","80.2118","80.21","0.0000"]
["8033","甘州区","五星四社配变","绿","24.7058","24.71","0.0000"]
["8034","甘州区","五星四社2#配变","黄","89.6214","159.62","70.0000"]
["8035","甘州区","五星六社配变","绿","201.2084","201.21","0.0000"]
["8036","甘州区","五星五社2#配变","绿","10.3870","80.39","70.0000"]
["8037","甘州区","五星五社1#配变","绿","58.4054","160.16","31.7500"]
["8038","甘州区","五星二社配变","绿","81.0017","81.00","0.0000"]
["8039","民乐县","五庄林场配变","绿","40.0786","40.08","0.0000"]
["8040","山丹县","五墩学校煤改电配变","绿","160.8521","160.85","0.0000"]
["8041","山丹县","五墩农综8号井配变","绿","128.0020","128.00","0.0000"]
["8042","山丹县","五墩农综7号井配变（新）","绿","334.2575","334.26","0.0000"]
["8043","山丹县","五墩农综6号井配变","绿","139.2909","139.29","0.0000"]
["8044","山丹县","五墩农综5号井配变","绿","170.2958","170.30","0.0000"]
["8045","山丹县","五墩农综4号井配变","绿","345.5949","345.59","0.0000"]
["8046","山丹县","五墩农综1号井配变","绿","128.0435","128.04","0.0000"]
["8047","山丹县","五墩六社配变","绿","80.0000","80.00","0.0000"]
["8048","山丹县","五墩八社配变（新）","绿","46.1106","81.03","34.9200"]
["8049","山丹县","五墩五六队配变（新）","绿","80.7290","80.73","0.0000"]
["8050","山丹县","五墩二社配变（新）","绿","80.6395","80.64","0.0000"]
["8051","山丹县","五墩三队配变","绿","80.3531","80.35","0.0000"]
["8052","山丹县","五墩三社1号配变","绿","80.3062","80.31","0.0000"]
["8053","山丹县","五墩七社配变（新）","绿","80.4929","80.49","0.0000"]
["8054","山丹县","五墩一队配变","绿","40.6859","40.69","0.0000"]
["8055","民乐县","五坝配变","绿","90.0622","321.42","231.3600"]
["8056","民乐县","五坝四队配变","绿","91.5032","160.10","68.6000"]
["8057","民乐县","五坝八队配变","绿","18.4159","80.52","62.1000"]
["8058","民乐县","五坝七队配变","绿","81.6994","81.70","0.0000"]
["8059","民乐县","五坝1号配变","绿","162.7558","162.76","0.0000"]
["8060","高台县","五四村配变","红","0.0000","80.03","0.0000"]
["8061","高台县","五四村社配变","红","0.0000","160.92","0.0000"]
["8062","高台县","五四村温室2号配变","红","0.0000","24.00","0.0000"]
["8063","高台县","五四村开发区配变","红","0.0000","163.27","0.0000"]
["8064","高台县","五四村小康配变","红","0.0000","162.49","0.0000"]
["8065","高台县","五四村小康1号配变","红","0.0000","320.23","0.0000"]
["8066","高台县","五四村南配变","红","0.0000","163.75","0.0000"]
["8067","高台县","五四村北配变","红","0.0000","80.31","78.0000"]
["8068","高台县","五四村养殖场配变","红","0.0000","80.01","0.0000"]
["8069","高台县","五四村井灌北1号配变","红","0.0000","277.51","0.0000"]
["8070","高台县","五四村东配变","红","0.0000","128.87","100.0000"]
["8071","高台县","五四村3社配变","红","0.0000","83.80","0.0000"]
["8072","高台县","五四村2社配变","红","0.0000","80.23","0.0000"]
["8073","高台县","五四村1号配变","红","0.0000","81.75","0.0000"]
["8074","肃南县","五号配变","红","0.0000","168.99","0.0000"]
["8075","甘州区","五号村配变","绿","328.3817","328.38","0.0000"]
["8076","甘州区","五号村育苗中心配变","绿","40.4129","40.41","0.0000"]
["8077","甘州区","五号新村配变","绿","160.3474","160.35","0.0000"]
["8078","甘州区","五号小区配变","绿","163.8281","163.83","0.0000"]
["8079","甘州区","五号四社2#配变","绿","252.0293","252.03","0.0000"]
["8080","甘州区","五号五社配变","绿","83.2808","83.28","0.0000"]
["8081","甘州区","五号二社配变","绿","160.0408","160.04","0.0000"]
["8082","甘州区","五号二社2#配变","绿","80.0000","80.00","0.0000"]
["8083","甘州区","五号三社配变","绿","164.7735","164.77","0.0000"]
["8084","甘州区","五号一社3#配变","绿","80.0045","80.00","0.0000"]
["8085","甘州区","五号一社2#配变","绿","40.0069","40.01","0.0000"]
["8086","甘州区","五号一二社配变","绿","201.3381","201.34","0.0000"]
["8087","临泽县","五华配变","绿","256.8297","256.83","0.0000"]
["8088","临泽县","五华花园小区1号箱式变配电变压器","绿","1015.3649","1015.36","0.0000"]
["8089","临泽县","五分场一斗三配变","绿","104.6006","104.60","0.0000"]
["8090","高台县","五二村配变","红","0.0000","81.99","0.0000"]
["8091","高台县","五二村荒地1号配变","红","0.0000","80.00","0.0000"]
["8092","高台县","五二村综合养殖场配变","红","0.0000","323.26","320.0000"]
["8093","高台县","五二村砂厂配变","红","0.0000","81.28","0.0000"]
["8094","高台县","五二村温室配变","红","0.0000","80.44","80.0000"]
["8095","高台县","五二村养殖场配变","红","0.0000","81.09","0.0000"]
["8096","高台县","五二村井灌西配变","红","0.0000","24.32","0.0000"]
["8097","高台县","五二村井灌南配变","红","0.0000","81.99","0.0000"]
["8098","高台县","五二村井灌北配变","红","0.0000","24.00","0.0000"]
["8099","高台县","五二村井灌中配变","红","0.0000","81.62","0.0000"]
["8100","高台县","五二村二社配变","红","0.0000","80.39","80.0000"]
["8101","高台县","五二村东配变","红","0.0000","129.89","0.0000"]
["8102","高台县","五二村2号配变","红","0.0000","81.85","65.0000"]
["8103","甘州区","五个墩小区配变","绿","203.1795","203.18","0.0000"]
["8104","甘州区","五个墩四六七社配变","绿","1.2103","81.21","0.0000"]
["8105","甘州区","五个墩八十社配变","绿","1.1219","81.12","0.0000"]
["8106","甘州区","五个墩五十一社配变","绿","1.0655","81.07","0.0000"]
["8107","甘州区","五个墩九社2#配变","绿","80.7571","80.76","0.0000"]
["8108","甘州区","五个墩七社1#配变","绿","80.5185","80.52","0.0000"]
["8109","甘州区","五个墩一三社配变","绿","81.7729","81.77","0.0000"]
["8110","临泽县","五三配变","绿","258.8897","258.89","0.0000"]
["8111","高台县","五三村配变","红","0.0000","163.65","0.0000"]
["8112","高台县","五三村西配变","红","0.0000","85.32","0.0000"]
["8113","高台县","五三村综合养殖场配变","红","0.0000","128.07","0.0000"]
["8114","高台县","五三村温室配变","红","0.0000","40.00","0.0000"]
["8115","高台县","五三村林场配变","红","0.0000","64.01","0.0000"]
["8116","高台县","五三村小康配变","红","0.0000","320.00","180.0000"]
["8117","高台县","五三村北配变","红","0.0000","160.00","160.0000"]
["8118","高台县","五三村农场配变","红","0.0000","40.00","0.0000"]
["8119","高台县","五三村八社井灌配变","红","0.0000","40.00","0.0000"]
["8120","高台县","五三村人饮配变","红","0.0000","164.24","0.0000"]
["8121","高台县","五三村井灌北配变","红","0.0000","80.01","0.0000"]
["8122","高台县","五三村中配变","红","0.0000","40.42","0.0000"]
["8123","高台县","五三村东配变","红","0.0000","200.79","0.0000"]
["8124","高台县","五三村三配变","红","0.0000","81.09","0.0000"]
["8125","临泽县","五三9社配变","绿","66.2832","66.28","0.0000"]
["8126","临泽县","五三9-10社配变","绿","84.0695","84.07","0.0000"]
["8127","临泽县","五三8社配变","绿","40.2711","40.27","0.0000"]
["8128","临泽县","五三3社机井配变","绿","40.0000","40.00","0.0000"]
["8129","高台县","五一村西配变","红","0.0000","40.61","0.0000"]
["8130","高台县","五一村砂场配变","红","0.0000","80.91","0.0000"]
["8131","高台县","五一村新建配变","红","0.0000","129.82","0.0000"]
["8132","高台县","五一村小康配变","红","0.0000","80.75","0.0000"]
["8133","甘州区","五一村四社配变","绿","81.4077","81.41","0.0000"]
["8134","高台县","五一村南5号配变","红","0.0000","40.49","0.0000"]
["8135","高台县","五一村南4号配变","红","0.0000","128.00","0.0000"]
["8136","高台县","五一村南3号配变","红","0.0000","131.98","0.0000"]
["8137","甘州区","五一村十三社1#配变","绿","160.6280","160.63","0.0000"]
["8138","高台县","五一村养殖厂配变","红","0.0000","40.16","0.0000"]
["8139","甘州区","五一村六社配变","绿","80.5099","80.51","0.0000"]
["8140","高台县","五一村井灌北配变","红","0.0000","128.00","0.0000"]
["8141","甘州区","五一村九社配变","绿","80.2427","80.24","0.0000"]
["8142","甘州区","五一村九社2#配变（柏杨村3#配变）","绿","320.9355","320.94","0.0000"]
["8143","高台县","五一村中配变","红","0.0000","82.00","0.0000"]
["8144","高台县","五一村东配变","红","0.0000","81.40","0.0000"]
["8145","甘州区","五一村七社配变","绿","40.1195","40.12","0.0000"]
["8146","甘州区","五一村七社1#配变","绿","160.5953","160.60","0.0000"]
["8147","甘州区","五一村一社配变","绿","80.6688","80.67","0.0000"]
["8148","高台县","五一村5-6社井灌配变","红","0.0000","80.00","0.0000"]
["8149","高台县","五一村3号电采暖配变","红","0.0000","400.00","0.0000"]
["8150","高台县","五一村2号电采暖配变","红","0.0000","320.01","0.0000"]
["8151","高台县","五一村2-3社井灌配变","红","0.0000","80.90","0.0000"]
["8152","高台县","五一村1号电采暖配变","红","0.0000","252.00","0.0000"]
["8153","甘州区","五一村1#配变","绿","160.6109","160.61","0.0000"]
["8154","民乐县","五一南滩1#配变","绿","80.0000","80.00","0.0000"]
["8155","甘州区","五一六社1#配变","绿","40.0722","40.07","0.0000"]
["8156","甘州区","五一九社1#配变","绿","80.2925","80.29","0.0000"]
["8157","民乐县","五一2号配变","绿","20.6193","81.10","60.4800"]
["8158","民乐县","云昊建材配变","绿","80.0067","80.01","0.0000"]
["8159","高台县","于生80配变","红","0.0000","24.00","0.0000"]
["8160","民乐县","于庄配变","绿","41.1307","41.13","0.0000"]
["8161","肃南县","于家村配变","红","0.0000","160.00","0.0000"]
["8162","肃南县","于家弯配变","红","0.0000","84.60","0.0000"]
["8163","民乐县","于家台子配变","绿","205.3493","205.35","0.0000"]
["8164","肃南县","于占华配变","红","0.0000","165.91","0.0000"]
["8165","肃南县","二队二号配变","红","0.0000","165.68","0.0000"]
["8166","肃南县","二队二号2号配变","红","0.0000","160.33","0.0000"]
["8167","甘州区","二队2#配变","绿","42.6948","42.69","0.0000"]
["8168","甘州区","二闸水塔配变","绿","80.0411","80.04","0.0000"]
["8169","甘州区","二闸村配变","绿","64.3518","64.35","0.0000"]
["8170","甘州区","二闸村住宅小区配变","绿","255.4466","255.45","0.0000"]
["8171","甘州区","二闸四社配变","绿","80.0000","80.00","0.0000"]
["8172","甘州区","二闸四社温室配变","绿","40.0182","40.02","0.0000"]
["8173","甘州区","二闸四社2号配变","绿","40.2167","40.22","0.0000"]
["8174","甘州区","二闸六社配变","绿","130.3671","130.37","0.0000"]
["8175","甘州区","二闸六社2#配变","绿","80.2331","80.23","0.0000"]
["8176","甘州区","二闸八社配变","绿","161.2014","161.20","0.0000"]
["8177","甘州区","二闸五社配变","绿","160.2030","160.20","0.0000"]
["8178","甘州区","二闸二社配变","绿","80.8902","80.89","0.0000"]
["8179","甘州区","二闸二三社配变","绿","252.8595","252.86","0.0000"]
["8180","甘州区","二闸三社配变","绿","80.0497","80.05","0.0000"]
["8181","甘州区","二闸七八社配变","绿","40.3925","40.39","0.0000"]
["8182","甘州区","二闸七八社2#配变","绿","160.8076","160.81","0.0000"]
["8183","甘州区","二闸一社配变","绿","80.0000","80.00","0.0000"]
["8184","甘州区","二闸一社2#配变","绿","40.3619","40.36","0.0000"]
["8185","肃南县","二道沟配变","绿","8.0897","8.09","0.0000"]
["8186","甘州区","二轻配变","绿","162.2342","162.23","0.0000"]
["8187","高台县","二湾配变","红","0.0000","80.45","0.0000"]
["8188","肃南县","二湾沙河配变","绿","40.0187","40.02","0.0000"]
["8189","肃南县","二村企业配变","红","0.0000","64.03","0.0000"]
["8190","肃南县","二村企业2号配变","红","0.0000","40.00","0.0000"]
["8191","民乐县","二寨配变","绿","10.3927","80.39","70.0000"]
["8192","民乐县","二寨2号配变","绿","20.0174","80.52","60.5000"]
["8193","山丹县","二坝配变","绿","40.1225","40.12","0.0000"]
["8194","甘州区","二坝林场（二坝五社）配变","绿","83.8640","83.86","0.0000"]
["8195","甘州区","二坝林场3#配变","绿","80.0366","80.04","0.0000"]
["8196","甘州区","二坝村住宅楼配变","绿","162.5544","162.55","0.0000"]
["8197","甘州区","二坝村三社2#配变","绿","161.1386","161.14","0.0000"]
["8198","甘州区","二坝小区2#配变","绿","322.3703","322.37","0.0000"]
["8199","甘州区","二坝四社配变","绿","82.4218","82.42","0.0000"]
["8200","甘州区","二坝十社配变","绿","80.7942","80.79","0.0000"]
["8201","甘州区","二坝十一社配变","绿","320.6836","320.68","0.0000"]
["8202","甘州区","二坝六社配变","绿","31.9695","81.97","50.0000"]
["8203","甘州区","二坝八社配变","绿","253.3316","253.33","0.0000"]
["8204","甘州区","二坝五社配变","绿","160.5008","160.50","0.0000"]
["8205","甘州区","二坝二社（新）配变","绿","81.1411","81.14","0.0000"]
["8206","甘州区","二坝二社配变","绿","81.0820","81.08","0.0000"]
["8207","甘州区","二坝三社配变","绿","51.8664","51.87","0.0000"]
["8208","甘州区","二坝七社配变","绿","164.9282","164.93","0.0000"]
["8209","山丹县","二场十号楼箱变配电变压器","黄","400.6265","400.63","0.0000"]
["8210","山丹县","二十里堡西变","绿","161.7567","161.76","0.0000"]
["8211","山丹县","二十里堡新能源2号配变","绿","320.0000","320.00","0.0000"]
["8212","山丹县","二十里堡新能源1号配变","绿","320.0000","320.00","0.0000"]
["8213","山丹县","二十里堡农综配变","绿","0.0000","160.07","0.0000"]
["8214","山丹县","二十里堡养殖场配变","绿","160.1369","160.14","0.0000"]
["8215","山丹县","二十里堡五社配变","绿","0.0000","51.01","0.0000"]
["8216","山丹县","二十里堡东配变","绿","81.7671","81.77","0.0000"]
["8217","肃南县","二加皮中配变","绿","40.2108","40.21","0.0000"]
["8218","肃南县","二加皮下配变","绿","40.7623","40.76","0.0000"]
["8219","肃南县","二加皮上配变","绿","40.1413","40.14","0.0000"]
["8220","临泽县","二分场零斗五","绿","40.0000","40.00","0.0000"]
["8221","临泽县","二分场零斗三","绿","50.4000","50.40","0.0000"]
["8222","临泽县","二分场提灌站配变","绿","160.0000","160.00","0.0000"]
["8223","临泽县","二分场居民区配变","绿","64.0009","64.00","0.0000"]
["8224","临泽县","二分场一斗五","绿","40.0001","40.00","0.0000"]
["8225","临泽县","二分场一斗三井","绿","50.4001","50.40","0.0000"]
["8226","临泽县","二分场一斗一配变","绿","160.0045","160.00","0.0000"]
["8227","甘州区","二二七线3号配变","绿","324.0008","324.00","0.0000"]
["8228","甘州区","二二七线2号配变","绿","128.3847","128.38","0.0000"]
["8229","甘州区","二二七线1号配变","绿","162.9435","162.94","0.0000"]
["8230","民乐县","二中配变","绿","331.0182","331.02","0.0000"]
["8231","甘州区","二中家属配变","绿","322.8191","322.82","0.0000"]
["8232","甘州区","二中变压器","绿","810.1567","810.16","0.0000"]
["8233","甘州区","二中公寓配变","绿","324.5011","324.50","0.0000"]
["8234","民乐县","书香美苑2号配变","绿","812.2534","812.25","0.0000"]
["8235","民乐县","书香美苑1号配变","绿","810.2767","810.28","0.0000"]
["8236","民乐县","书香御园配变","绿","1294.0972","1294.10","0.0000"]
["8237","民乐县","书香名苑二期2号配变","绿","641.7904","641.79","0.0000"]
["8238","肃南县","书记配变","红","0.0000","41.08","0.0000"]
["8239","甘州区","乡镇企业局配变","绿","320.0000","320.00","0.0000"]
["8240","肃南县","乡西配变","红","0.0000","170.73","0.0000"]
["8241","肃南县","乡联农场配变","绿","174.2404","174.24","0.0000"]
["8242","肃南县","乡联农场2号配变","红","0.0000","160.02","0.0000"]
["8243","甘州区","乡林地4#配变","绿","160.5047","160.50","0.0000"]
["8244","甘州区","乡机关林地配变","绿","24.0206","24.02","0.0000"]
["8245","山丹县","乡政府配变","绿","161.1678","161.17","0.0000"]
["8246","肃南县","乡政府配变","绿","328.3988","328.40","0.0000"]
["8247","临泽县","乡情家园3号配变","绿","321.3851","321.39","0.0000"]
["8248","临泽县","乡情家园2号配变","绿","322.2981","322.30","0.0000"]
["8249","临泽县","乡情家园1号配变","绿","325.3740","325.37","0.0000"]
["8250","肃南县","乡南配变","绿","83.0049","83.00","0.0000"]
["8251","肃南县","乡办农场配变","红","0.0000","84.49","0.0000"]
["8252","高台县","乡农场（深沟）变","红","0.0000","24.02","0.0000"]
["8253","高台县","乡农场西配变（新）","红","0.0000","83.33","0.0000"]
["8254","高台县","乡农场西配变","红","0.0000","40.00","0.0000"]
["8255","高台县","乡农场变（罗城）","红","0.0000","80.03","0.0000"]
["8256","高台县","乡农场南配变","红","0.0000","80.73","0.0000"]
["8257","高台县","乡农场南旧配变","红","0.0000","83.13","0.0000"]
["8258","高台县","乡农场东配变新","红","0.0000","165.66","0.0000"]
["8259","甘州区","九龙江林场2#配变","绿","85.1568","85.16","0.0000"]
["8260","甘州区","九队配变","绿","80.1663","80.17","0.0000"]
["8261","甘州区","九闸村委小康楼配变","绿","161.2181","161.22","0.0000"]
["8262","甘州区","九闸四社配变","绿","81.5536","81.55","0.0000"]
["8263","甘州区","九闸五社配变","绿","50.7212","50.72","0.0000"]
["8264","甘州区","九闸五社养殖区配变","绿","80.0000","80.00","0.0000"]
["8265","甘州区","九闸二社2号配变","绿","80.2910","80.29","0.0000"]
["8266","甘州区","九闸三社配变","绿","64.7690","64.77","0.0000"]
["8267","甘州区","九闸一社移民点配变","绿","80.3964","80.40","0.0000"]
["8268","甘州区","九闸一社2号配变","绿","80.3708","80.37","0.0000"]
["8269","山丹县","九窑上配变","黄","80.3370","80.34","0.0000"]
["8270","高台县","九坝沙窝井灌配变","红","0.0000","24.00","0.0000"]
["8271","高台县","九坝村井灌配变","红","0.0000","80.01","0.0000"]
["8272","高台县","九坝村1社3号配变","红","0.0000","160.00","160.0000"]
["8273","高台县","九坝四配变","红","0.0000","86.94","0.0000"]
["8274","高台县","九坝南配变","红","0.0000","82.66","0.0000"]
["8275","高台县","九坝井灌配变","红","0.0000","25.03","0.0000"]
["8276","高台县","九坝3号井灌配变","红","0.0000","80.58","0.0000"]
["8277","高台县","九坝1号配变","红","0.0000","40.00","0.0000"]
["8278","肃南县","九个泉配变","绿","8.0265","8.03","0.0000"]
["8279","临泽县","乔仙贵配变","绿","40.0042","40.00","0.0000"]
["8280","临泽县","乐民配变","绿","323.9872","323.99","0.0000"]
["8281","民乐县","乐民花园东区2#箱式配变配电变压器","绿","811.8986","811.90","0.0000"]
["8282","民乐县","乐民花园东区1#箱式配变","绿","820.8726","820.87","0.0000"]
["8283","民乐县","乐民花园5#箱式配变","绿","640.8692","640.87","0.0000"]
["8284","民乐县","乐民花园4#箱式配变","绿","510.0668","510.07","0.0000"]
["8285","民乐县","乐民花园3#箱式配变","绿","1014.8602","1014.86","0.0000"]
["8286","民乐县","乐民花园1#箱式配变","绿","658.9167","658.92","0.0000"]
["8287","民乐县","乐民新能源配变","绿","160.1306","160.13","0.0000"]
["8288","民乐县","乐民新城F区二号配电变压器","绿","1001.7696","1001.77","0.0000"]
["8289","民乐县","乐民新城F区一号配电变压器","绿","130.3040","130.30","0.0000"]
["8290","民乐县","乐民新城D区二号配电变压器","绿","1002.8889","1002.89","0.0000"]
["8291","民乐县","乐民新城D区三号配电变压器","绿","643.8301","643.83","0.0000"]
["8292","民乐县","乐民新城D区一号配电变压器","绿","1003.3580","1003.36","0.0000"]
["8293","民乐县","乐民新城C区一号","绿","1285.0660","1285.07","0.0000"]
["8294","山丹县","乐民小区配变（新）","绿","102.5262","102.53","0.0000"]
["8295","临泽县","乐民小区配变","绿","516.1732","516.17","0.0000"]
["8296","民乐县","乐民小区公用配变","绿","16.2286","16.23","0.0000"]
["8297","高台县","乐二西阳沟号配变","红","0.0000","40.01","0.0000"]
["8298","高台县","乐二西配变","红","0.0000","131.81","0.0000"]
["8299","高台县","乐二西林场配变","红","0.0000","41.69","0.0000"]
["8300","高台县","乐二西小湖南配变","红","0.0000","40.46","0.0000"]
["8301","高台县","乐二西小湖北配变","红","0.0000","80.00","0.0000"]
["8302","高台县","乐二范家闸配变","红","0.0000","64.01","0.0000"]
["8303","高台县","乐二范家闸北配变","红","0.0000","24.00","0.0000"]
["8304","高台县","乐二移民农场配变","红","0.0000","73.61","0.0000"]
["8305","高台县","乐二直沟配变","红","0.0000","40.00","0.0000"]
["8306","高台县","乐二小康楼配变","红","0.0000","160.00","0.0000"]
["8307","高台县","乐二八社井灌配变","红","0.0000","24.00","0.0000"]
["8308","高台县","乐二东配变","红","0.0000","66.08","0.0000"]
["8309","高台县","乐二东林场配变","红","0.0000","40.15","0.0000"]
["8310","高台县","乐二4-5社南井灌配变","红","0.0000","24.00","0.0000"]
["8311","高台县","乐二4-5社北井灌配变","红","0.0000","24.00","0.0000"]
["8312","高台县","乐二14社号配变","红","0.0000","64.03","0.0000"]
["8313","高台县","乐二10-17社井灌配变","红","0.0000","160.99","0.0000"]
["8314","高台县","乐二10-13社配变","红","0.0000","64.93","0.0000"]
["8315","高台县","乐三鱼池配变","红","0.0000","40.02","0.0000"]
["8316","高台县","乐三林场北配变","红","0.0000","40.00","0.0000"]
["8317","高台县","乐三四社2号配变","红","0.0000","160.05","160.0000"]
["8318","高台县","乐三四社1号配变","红","0.0000","159.92","160.0000"]
["8319","高台县","乐三号北配变","红","0.0000","40.00","0.0000"]
["8320","高台县","乐三南井灌配变","红","0.0000","40.00","0.0000"]
["8321","高台县","乐三北配变","红","0.0000","160.69","0.0000"]
["8322","高台县","乐三二社配变","红","0.0000","80.46","0.0000"]
["8323","高台县","乐三三社配变","红","0.0000","80.51","0.0000"]
["8324","高台县","乐一西2号配变","红","0.0000","81.62","0.0000"]
["8325","高台县","乐一东配变","红","0.0000","83.17","0.0000"]
["8326","甘州区","乌江镇人民政府2#配变","绿","50.4445","50.44","0.0000"]
["8327","甘州区","乌江村二小区配变","绿","323.7767","323.78","0.0000"]
["8328","甘州区","乌江机关3#配变","绿","252.0683","252.07","0.0000"]
["8329","甘州区","乌江机关2#配变","绿","323.1497","323.15","0.0000"]
["8330","甘州区","乌江四社配变","绿","161.9256","161.93","0.0000"]
["8331","甘州区","乌江养殖场配变","绿","80.0000","80.00","0.0000"]
["8332","甘州区","乌江六社1#配变","绿","80.2902","80.29","0.0000"]
["8333","甘州区","乌江元丰六社配变","绿","160.4190","160.42","0.0000"]
["8334","甘州区","乌江九社2#配变","绿","161.4207","161.42","0.0000"]
["8335","甘州区","乌江三社配变","绿","40.0000","40.00","0.0000"]
["8336","甘州区","乌江三社2#配变","绿","80.6614","80.66","0.0000"]
["8337","甘州区","乌江七社2#配变","绿","81.1706","81.17","0.0000"]
["8338","甘州区","乌江一二社配变","绿","60.4491","60.45","0.0000"]
["8339","甘州区","乌江一二社3#配变","绿","81.1038","81.10","0.0000"]
["8340","甘州区","乌江一二社2#配变","绿","160.6911","160.69","0.0000"]
["8341","甘州区","乌江5社配变","绿","81.3556","81.36","0.0000"]
["8342","高台县","义和村配变","红","0.0000","80.01","0.0000"]
["8343","高台县","义和新农村配变","红","0.0000","80.44","0.0000"]
["8344","高台县","义和新农村示范点配变","红","0.0000","162.78","0.0000"]
["8345","高台县","义和小康点配变","红","0.0000","80.55","0.0000"]
["8346","高台县","义和四社配变","红","0.0000","83.34","0.0000"]
["8347","高台县","义和四社井灌东配变","红","0.0000","80.44","0.0000"]
["8348","高台县","义和农场配变","红","0.0000","86.36","0.0000"]
["8349","高台县","义和养殖场配变","红","0.0000","40.00","0.0000"]
["8350","高台县","义和养殖场2号配变","红","0.0000","160.30","0.0000"]
["8351","高台县","义和八社井灌配变","红","0.0000","82.21","0.0000"]
["8352","高台县","义和五社井灌配变","红","0.0000","81.07","0.0000"]
["8353","高台县","义和二社温室配变","红","0.0000","80.00","0.0000"]
["8354","高台县","义和二社井灌配变","红","0.0000","40.03","0.0000"]
["8355","高台县","义和中配变新","红","0.0000","40.04","0.0000"]
["8356","高台县","义和中配变","红","0.0000","80.31","0.0000"]
["8357","高台县","义和三社配变","红","0.0000","80.84","80.0000"]
["8358","高台县","义和七社抗旱配变","红","0.0000","80.00","0.0000"]
["8359","高台县","义和七社井灌配变","红","0.0000","80.61","0.0000"]
["8360","高台县","义和7-9社配变","红","0.0000","64.48","0.0000"]
["8361","高台县","义和5-6社配变","红","0.0000","165.12","0.0000"]
["8362","高台县","义和10号配变","红","0.0000","24.05","0.0000"]
["8363","高台县","义和1-2社配变","红","0.0000","128.42","0.0000"]
["8364","民乐县","举璐种植配变","绿","174.4980","174.50","0.0000"]
["8365","甘州区","举巷(并列)配变","绿","355.3122","405.31","50.0000"]
["8366","高台县","丽景嘉苑配变","红","0.0000","160.81","0.0000"]
["8367","临泽县","主干－明水河2号井","绿","132.4937","132.49","0.0000"]
["8368","临泽县","主干五支三斗一井变","绿","50.4249","50.42","0.0000"]
["8369","临泽县","主干五分场二斗一井变","绿","84.9951","85.00","0.0000"]
["8370","临泽县","主干五分场一斗四井变","绿","64.0021","64.00","0.0000"]
["8371","临泽县","主干二分场二斗一井变","绿","80.0045","80.00","0.0000"]
["8372","甘州区","丹马小区4#照明站内配电变压器","绿","646.8111","646.81","0.0000"]
["8373","甘州区","丹马小区3#照明箱变站内变压器","绿","1010.9113","1010.91","0.0000"]
["8374","甘州区","丹马小区2#照明箱变配电变压器","绿","644.9405","644.94","0.0000"]
["8375","甘州区","丹马小区1#照明箱变配电变压器","绿","813.0528","813.05","0.0000"]
["8376","临泽县","丹霞小镇新配变","绿","326.3894","326.39","0.0000"]
["8377","临泽县","丹霞口泰河疗养院配变","绿","160.0393","160.04","0.0000"]
["8378","山丹县","丹城河畔箱式变电站母线间隔配电变压器","绿","814.5757","814.58","0.0000"]
["8379","临泽县","临泽国税平川分局配变","绿","0.0000","80.00","0.0000"]
["8380","临泽县","临泽县水务局1号家属楼","绿","160.5612","160.56","0.0000"]
["8381","临泽县","临泽县医院技术专家楼箱变配电变压器800","绿","321.8403","321.84","0.0000"]
["8382","临泽县","临泽县倪家营镇梨园新村1号间隔配电变压器","绿","643.1967","643.20","0.0000"]
["8383","临泽县","临泽县中医院专家楼配变","绿","160.6294","160.63","0.0000"]
["8384","临泽县","临泽二中配变","绿","320.0000","320.00","0.0000"]
["8385","高台县","临河渠料场变","红","0.0000","40.05","0.0000"]
["8386","民乐县","临松裕苑一期1号配电变压器","绿","806.4904","806.49","0.0000"]
["8387","民乐县","临松小区配变","绿","324.7743","324.77","0.0000"]
["8388","甘州区","丰禾绿叶农民合作社配变","绿","321.3465","321.35","0.0000"]
["8389","高台县","丰益综合农场配变","红","0.0000","40.29","0.0000"]
["8390","民乐县","丰林3号配变","绿","40.0374","40.04","0.0000"]
["8391","民乐县","丰林2号配变","绿","40.3953","40.40","0.0000"]
["8392","山丹县","丰城村农副合作社2号配变","绿","80.0087","80.01","0.0000"]
["8393","山丹县","丰城农综配变","绿","128.0464","128.05","0.0000"]
["8394","山丹县","丰城2号配变","绿","24.0139","24.01","0.0000"]
["8395","山丹县","丰城1号配变（新）","绿","80.7602","80.76","0.0000"]
["8396","民乐县","丰乐刘庄配变","绿","162.6217","162.62","0.0000"]
["8397","民乐县","丰乐兴盛小学煤改电配变","绿","161.1639","161.16","0.0000"]
["8398","民乐县","丰乐供电所所用变","绿","128.2140","128.21","0.0000"]
["8399","民乐县","丰乐乡何庄村村民委员会大棚配变","绿","80.0534","80.05","0.0000"]
["8400","民乐县","丰乐中学煤改电配变","绿","320.9397","320.94","0.0000"]
["8401","民乐县","中西配变","绿","80.8718","80.87","0.0000"]
["8402","高台县","中移二配变","红","0.0000","84.40","0.0000"]
["8403","山丹县","中泉配变","黄","40.3965","40.40","0.0000"]
["8404","山丹县","中河配变","绿","40.1773","40.18","0.0000"]
["8405","山丹县","中河四五六社配变","黄","160.9642","160.96","0.0000"]
["8406","山丹县","中河二三社配变（新）","黄","40.2925","40.29","0.0000"]
["8407","山丹县","中河七八社配变","黄","80.0747","80.07","0.0000"]
["8408","山丹县","中河2号配变","绿","16.0012","16.00","0.0000"]
["8409","甘州区","中沟林场2#配变","黄","64.0987","64.10","0.0000"]
["8410","甘州区","中沟村小区配变","黄","129.4571","129.46","0.0000"]
["8411","甘州区","中沟四社配变","黄","130.4044","130.40","0.0000"]
["8412","甘州区","中沟十社配变","黄","64.6946","64.69","0.0000"]
["8413","甘州区","中沟六社配变","黄","65.3517","65.35","0.0000"]
["8414","甘州区","中沟八社配变","黄","81.3960","81.40","0.0000"]
["8415","甘州区","中沟一三社配变","黄","129.2540","129.25","0.0000"]
["8416","肃南县","中沙村办配变","红","0.0000","168.96","0.0000"]
["8417","高台县","中沙井移民配变","红","0.0000","67.78","0.0000"]
["8418","肃南县","中沙井无电1号配变","红","0.0000","80.02","0.0000"]
["8419","肃南县","中沙井6号配变","红","0.0000","40.53","0.0000"]
["8420","肃南县","中沙井5号配变","红","0.0000","81.71","0.0000"]
["8421","肃南县","中沙井4号配变","红","0.0000","41.27","0.0000"]
["8422","肃南县","中沙井3号配变","红","0.0000","40.01","0.0000"]
["8423","肃南县","中沙井3号新配变","红","0.0000","80.39","0.0000"]
["8424","肃南县","中沙井2号配变","红","0.0000","80.03","0.0000"]
["8425","临泽县","中心敬老院配变","绿","100.4751","100.48","0.0000"]
["8426","临泽县","中心幼儿园新建配变","绿","160.4691","160.47","0.0000"]
["8427","高台县","中学生公寓楼配变","红","0.0000","160.11","0.0000"]
["8428","甘州区","中央公园居民变压器","绿","1009.6445","1009.64","0.0000"]
["8429","甘州区","中央公园商业变压器","绿","1011.2874","1011.29","0.0000"]
["8430","甘州区","中央公园Ⅱ期居民配电变压器","绿","1292.1410","1292.14","0.0000"]
["8431","甘州区","中央公园Ⅱ期商业配电变压器","绿","803.0062","803.01","0.0000"]
["8432","甘州区","中天科技配变","绿","160.0000","160.00","0.0000"]
["8433","甘州区","中卫村日光温室配变","绿","80.1277","80.13","0.0000"]
["8434","甘州区","中卫村2#配变","绿","160.3118","160.31","0.0000"]
["8435","甘州区","中卫四社配变（变更）","绿","84.9712","84.97","0.0000"]
["8436","甘州区","中卫四社2#配变","绿","160.6680","160.67","0.0000"]
["8437","甘州区","中卫嘉园配变","绿","325.8402","325.84","0.0000"]
["8438","甘州区","中卫六社配变","绿","80.2064","80.21","0.0000"]
["8439","甘州区","中卫五社2#配变","绿","81.4603","81.46","0.0000"]
["8440","甘州区","中卫二社2#配变","绿","160.5047","160.50","0.0000"]
["8441","甘州区","中卫三社配变","绿","80.5250","80.53","0.0000"]
["8442","甘州区","中卫三社井配变（变更）","绿","80.0000","80.00","0.0000"]
["8443","甘州区","中卫三社东井配变","绿","80.0000","80.00","0.0000"]
["8444","甘州区","中卫七社配变（沿沟一社井配变）","绿","81.0748","81.07","0.0000"]
["8445","甘州区","中卫一社配变","绿","60.9732","90.97","30.0000"]
["8446","甘州区","中卫一社井配变","绿","80.0000","80.00","0.0000"]
["8447","甘州区","中南小区配变","绿","129.0054","129.01","0.0000"]
["8448","甘州区","中南四社2#配变","绿","161.1782","161.18","0.0000"]
["8449","甘州区","中南二社配变","绿","24.1254","24.13","0.0000"]
["8450","甘州区","中南二社上井配变","绿","64.0025","64.00","0.0000"]
["8451","甘州区","中南二社3号配变","黄","2.9874","79.99","77.0000"]
["8452","甘州区","中南二社2#配变","黄","19.9802","159.98","140.0000"]
["8453","甘州区","中南三社东井配变","绿","100.0041","100.00","0.0000"]
["8454","甘州区","中南三社1#配变","绿","81.2628","81.26","0.0000"]
["8455","甘州区","中南一社配变","绿","81.0169","81.02","0.0000"]
["8456","甘州区","中华村配变","绿","162.0388","162.04","0.0000"]
["8457","甘州区","中华小区2#配变","绿","509.5893","509.59","0.0000"]
["8458","甘州区","中华四社配变","绿","160.4788","160.48","0.0000"]
["8459","甘州区","中华十社配变","绿","41.8176","41.82","0.0000"]
["8460","甘州区","中华八社配变","绿","160.5411","160.54","0.0000"]
["8461","甘州区","中华九社配变","绿","80.3729","80.37","0.0000"]
["8462","甘州区","中华三社配变","绿","80.3969","80.40","0.0000"]
["8463","甘州区","中华三社1#配变","绿","90.4929","160.49","0.0000"]
["8464","甘州区","中华七八社配变","绿","10.1725","80.17","0.0000"]
["8465","甘州区","中华一社2#配变","绿","160.6458","160.65","0.0000"]
["8466","甘州区","中医院配变","绿","320.3188","333.17","12.8500"]
["8467","山丹县","中什字配变（新）","绿","506.3322","506.33","0.0000"]
["8468","山丹县","中什字3#配变","绿","332.0267","332.03","0.0000"]
["8469","山丹县","中什字2号配变","绿","328.6029","328.60","0.0000"]
["8470","民乐县","中东配变","绿","68.5047","128.98","60.4800"]
["8471","民乐县","中东2号配变","绿","80.2227","80.22","0.0000"]
["8472","山丹县","严庄机井配变","绿","80.0030","80.00","0.0000"]
["8473","山丹县","严庄2#配变","绿","55.1614","81.76","26.6000"]
["8474","高台县","东阿阿胶2号配变","红","0.0000","80.00","0.0000"]
["8475","甘州区","东闸小区配变","绿","322.7642","322.76","0.0000"]
["8476","甘州区","东闸学校1号配变","绿","142.2558","162.26","20.0000"]
["8477","甘州区","东闸十社配变（新华住宅小区配变）","绿","134.6581","134.66","0.0000"]
["8478","甘州区","东闸八社配变","绿","65.2384","65.24","0.0000"]
["8479","甘州区","东闸七社配变","绿","40.4082","40.41","0.0000"]
["8480","甘州区","东闸七社井配变","绿","64.0000","64.00","0.0000"]
["8481","甘州区","东闸一社配变","绿","160.4216","160.42","0.0000"]
["8482","山丹县","东门配变","绿","255.9043","255.90","0.0000"]
["8483","山丹县","东门村水源热泵配变","绿","171.8605","171.86","0.0000"]
["8484","山丹县","东门村机井配变（新）","绿","160.0000","160.00","0.0000"]
["8485","山丹县","东门四九社井配变（新）","绿","200.0000","200.00","0.0000"]
["8486","山丹县","东门四九社2#井配变","绿","100.0026","100.00","0.0000"]
["8487","山丹县","东门创业园区配变","绿","160.0286","160.03","0.0000"]
["8488","山丹县","东门养殖场2号配变","绿","40.2910","40.29","0.0000"]
["8489","山丹县","东门养殖场1号配变","绿","100.0739","100.07","0.0000"]
["8490","山丹县","东门六社井配变（新）","绿","160.0013","160.00","0.0000"]
["8491","山丹县","东门住宅楼配变","绿","209.5691","504.83","295.2600"]
["8492","山丹县","东门五社配变","绿","160.0000","160.00","0.0000"]
["8493","山丹县","东门五社2#井配变","绿","128.0030","128.00","0.0000"]
["8494","山丹县","东门二社井配变","绿","128.0068","128.01","0.0000"]
["8495","山丹县","东门二社井1#配变","绿","171.4517","171.45","0.0000"]
["8496","山丹县","东门三五社井配变","绿","160.0027","160.00","0.0000"]
["8497","山丹县","东门七社井配变","绿","107.7424","107.74","0.0000"]
["8498","山丹县","东门一社配变","绿","24.0000","24.00","0.0000"]
["8499","山丹县","东门2号配变","绿","260.0524","260.05","0.0000"]
["8500","甘州区","东辰瑞景小区2号箱式变主变压器","绿","1006.8685","1006.87","0.0000"]
["8501","甘州区","东辰瑞景小区1号箱式变主变","绿","1290.8124","1290.81","0.0000"]
["8502","甘州区","东辰瑞景1号箱式变压器","绿","265.0515","265.05","0.0000"]
["8503","民乐县","东辰润苑2#箱变","绿","642.3159","642.32","0.0000"]
["8504","民乐县","东辰润苑1#箱变","绿","805.4542","805.45","0.0000"]
["8505","高台县","东辰嘉苑小区箱变间隔配电变压器","红","0.0000","404.13","0.0000"]
["8506","甘州区","东街锅炉配变","绿","257.9270","257.93","0.0000"]
["8507","山丹县","东街村移民配变","绿","80.6398","80.64","0.0000"]
["8508","山丹县","东街幼稚园配变","绿","160.1608","160.16","0.0000"]
["8509","山丹县","东街四社配变","绿","81.7874","81.79","0.0000"]
["8510","山丹县","东街五社配变（新）","绿","160.0708","160.07","0.0000"]
["8511","山丹县","东街一社配变","绿","64.0804","64.08","0.0000"]
["8512","山丹县","东街一社农综配变","绿","80.0391","80.04","0.0000"]
["8513","山丹县","东街一二社井配变","绿","64.0037","64.00","0.0000"]
["8514","民乐县","东街2号配变","绿","107.4036","161.40","54.0000"]
["8515","民乐县","东街1号配变","绿","40.5411","40.54","0.0000"]
["8516","高台县","东苑幼儿园柱上配变","红","0.0000","320.46","0.0000"]
["8517","高台县","东苑小区2号柱上配变","红","0.0000","522.08","0.0000"]
["8518","高台县","东苑3号配变","红","0.0000","321.70","0.0000"]
["8519","高台县","东苑1号配变","红","0.0000","326.82","0.0000"]
["8520","高台县","东联村牛场配变","红","0.0000","504.00","0.0000"]
["8521","高台县","东联村湖配变","红","0.0000","80.03","0.0000"]
["8522","高台县","东联村小康配变","红","0.0000","320.66","249.0400"]
["8523","高台县","东联村小康2号配变","红","0.0000","320.28","227.4400"]
["8524","高台县","东联村三社井灌2号配变","红","0.0000","80.00","0.0000"]
["8525","高台县","东联村5-6配变","红","0.0000","40.03","0.0000"]
["8526","高台县","东联村5-6井灌配变","红","0.0000","81.54","0.0000"]
["8527","高台县","东联村4社配变","红","0.0000","325.96","0.0000"]
["8528","高台县","东联村4社井灌配变","红","0.0000","161.06","0.0000"]
["8529","高台县","东联村3社井灌配变","红","0.0000","80.02","0.0000"]
["8530","高台县","东联村2-6井灌配变","红","0.0000","82.50","0.0000"]
["8531","高台县","东联村2-4柱上配变","红","0.0000","329.52","50.0000"]
["8532","高台县","东盛园配变","红","0.0000","326.97","0.0000"]
["8533","甘州区","东环配变","绿","257.1798","257.18","0.0000"]
["8534","山丹县","东环路2号配变（新）","绿","324.7565","324.76","0.0000"]
["8535","甘州区","东环2号配变","绿","204.7624","204.76","0.0000"]
["8536","民乐县","东王庄2#配变","绿","10.2290","80.23","70.0000"]
["8537","甘州区","东王堡村配变","绿","160.1986","160.20","0.0000"]
["8538","甘州区","东王堡村小康住宅楼配变","绿","322.4747","322.47","0.0000"]
["8539","甘州区","东王堡小区水源热泵2号配变","绿","160.0000","160.00","0.0000"]
["8540","甘州区","东王堡四社配变","绿","160.9412","160.94","0.0000"]
["8541","甘州区","东王堡六社配变","绿","160.5419","160.54","0.0000"]
["8542","甘州区","东王堡五社配变","绿","80.5036","80.50","0.0000"]
["8543","甘州区","东王堡二社配变","绿","64.2290","64.23","0.0000"]
["8544","甘州区","东王堡二社3号配变","绿","80.2605","80.26","0.0000"]
["8545","甘州区","东王堡二社2号配变","绿","64.2380","64.24","0.0000"]
["8546","甘州区","东王堡一社配变","绿","40.0000","40.00","0.0000"]
["8547","甘州区","东王堡一社2号配变（原李家湾一社2#配变）","绿","160.7173","160.72","0.0000"]
["8548","民乐县","东烧房配变","绿","79.7148","128.71","49.0000"]
["8549","肃南县","东滩配变","绿","81.8314","81.83","0.0000"]
["8550","肃南县","东滩2号配变","绿","80.4843","80.48","0.0000"]
["8551","临泽县","东湾葡萄基地提灌配变","绿","320.0000","320.00","0.0000"]
["8552","临泽县","东湾移民点配变","绿","40.5226","40.52","0.0000"]
["8553","高台县","东湾楼2号配变","红","0.0000","320.00","0.0000"]
["8554","高台县","东湾楼1号配变","红","0.0000","323.05","0.0000"]
["8555","高台县","东湾村二社井灌100配变","红","0.0000","80.02","0.0000"]
["8556","高台县","东湾村三社配变","红","0.0000","130.82","0.0000"]
["8557","高台县","东湾村一社配变","红","0.0000","65.27","0.0000"]
["8558","高台县","东湾村一社井灌配变","红","0.0000","64.62","0.0000"]
["8559","高台县","东湾村3社2号配变","红","0.0000","81.04","0.0000"]
["8560","高台县","东湾村2-4社配变","红","0.0000","131.48","0.0000"]
["8561","临泽县","东湾搬配变","绿","40.7328","40.73","0.0000"]
["8562","山丹县","东湾工业园配变（新）","绿","320.2286","320.23","0.0000"]
["8563","山丹县","东湾四社配变（新）","绿","80.4429","80.44","0.0000"]
["8564","高台县","东湾四社抗旱配变","红","0.0000","41.06","0.0000"]
["8565","高台县","东湾六社井灌配变","红","0.0000","81.22","0.0000"]
["8566","高台县","东湾公寓楼3号配变","红","0.0000","327.73","0.0000"]
["8567","山丹县","东湾五社配变（新）","绿","80.8432","80.84","0.0000"]
["8568","临泽县","东湾二坝提灌变","绿","160.0000","160.00","0.0000"]
["8569","山丹县","东湾二六社配变（新）","绿","80.2735","80.27","0.0000"]
["8570","山丹县","东湾三队配变","绿","64.7032","64.70","0.0000"]
["8571","山丹县","东湾七队配变（新）","绿","40.0836","40.08","0.0000"]
["8572","山丹县","东湾一社配变","绿","80.3397","80.34","0.0000"]
["8573","临泽县","东湾6社配变","绿","40.0000","40.00","0.0000"]
["8574","临泽县","东湾5社井变","绿","40.0208","40.02","0.0000"]
["8575","临泽县","东湾4社配变","绿","161.2492","161.25","0.0000"]
["8576","临泽县","东湾4社井灌变","绿","50.4009","50.40","0.0000"]
["8577","临泽县","东湾1坝提灌变","绿","160.0000","160.00","0.0000"]
["8578","临泽县","东湾1-2社配变","绿","80.3281","80.33","0.0000"]
["8579","甘州区","东湖村鑫伟养殖合作社配变","绿","80.0569","80.06","0.0000"]
["8580","民乐县","东湖村配变","绿","33.2494","80.25","47.0000"]
["8581","甘州区","东湖村配变","绿","64.3711","64.37","0.0000"]
["8582","甘州区","东湖村小康楼配变","绿","322.8939","322.89","0.0000"]
["8583","民乐县","东湖新村配变","绿","37.2145","80.21","43.0000"]
["8584","甘州区","东湖小区4号配变","绿","513.4743","513.47","0.0000"]
["8585","甘州区","东湖四五社配变","绿","40.1715","40.17","0.0000"]
["8586","甘州区","东湖六社配变","绿","24.0776","24.08","0.0000"]
["8587","甘州区","东湖五社配变","绿","161.1869","161.19","0.0000"]
["8588","甘州区","东湖二社配变","绿","80.3492","80.35","0.0000"]
["8589","甘州区","东湖三社配变","绿","80.5775","80.58","0.0000"]
["8590","甘州区","东湖三七社配变","绿","80.0619","80.06","0.0000"]
["8591","甘州区","东湖七社配变","绿","160.6465","160.65","0.0000"]
["8592","甘州区","东湖一社配变","绿","80.4056","80.41","0.0000"]
["8593","甘州区","东湖一二社配变","绿","40.0569","40.06","0.0000"]
["8594","甘州区","东湖3号配变","绿","322.7538","322.75","0.0000"]
["8595","甘州区","东湖2号配变","绿","510.2588","510.26","0.0000"]
["8596","甘州区","东湖1号配变","绿","206.8901","211.89","5.0000"]
["8597","临泽县","东渠崖机井配变","绿","40.0009","40.00","0.0000"]
["8598","临泽县","东渠崖一社机井变","绿","40.3585","40.36","0.0000"]
["8599","临泽县","东渠崖5社变","绿","64.2415","64.24","0.0000"]
["8600","临泽县","东渠崖3-4社变","绿","166.1153","166.12","0.0000"]
["8601","临泽县","东渠崖1-2社变","绿","202.3327","202.33","0.0000"]
["8602","民乐县","东海移民配变","绿","24.0936","24.09","0.0000"]
["8603","民乐县","东海潮坝配变","绿","64.6191","64.62","0.0000"]
["8604","山丹县","东泉村西配变","绿","257.5887","257.59","0.0000"]
["8605","甘州区","东泉村委会2号S13-M-630","绿","507.8449","507.84","0.0000"]
["8606","山丹县","东泉村东配变","绿","163.2542","163.25","0.0000"]
["8607","甘州区","东泉小学配变","绿","252.5829","252.58","0.0000"]
["8608","甘州区","东泉小区","绿","255.9489","255.95","0.0000"]
["8609","山丹县","东泉家园配变","绿","332.8694","332.87","0.0000"]
["8610","山丹县","东泉家园2号配变","绿","255.2259","255.23","0.0000"]
["8611","甘州区","东泉四社","绿","167.7661","167.77","0.0000"]
["8612","甘州区","东泉五社配变","绿","160.7512","160.75","0.0000"]
["8613","甘州区","东泉二社","绿","50.4976","50.50","0.0000"]
["8614","甘州区","东泉三社","绿","161.4831","161.48","0.0000"]
["8615","甘州区","东泉一社","绿","100.3959","100.40","0.0000"]
["8616","甘州区","东沟林场配变","绿","128.0794","128.08","0.0000"]
["8617","甘州区","东沟村配变","绿","80.4806","80.48","0.0000"]
["8618","甘州区","东沟村委会1#配变","绿","80.0000","80.00","0.0000"]
["8619","甘州区","东沟村住宅楼配变","绿","80.5218","80.52","0.0000"]
["8620","甘州区","东沟四社三组井配变","绿","160.0059","160.01","0.0000"]
["8621","甘州区","东沟四社2号配变","绿","81.0340","81.03","0.0000"]
["8622","山丹县","东沟养殖场配变","黄","80.1979","80.20","0.0000"]
["8623","甘州区","东沟六社2号配变","绿","81.1331","81.13","0.0000"]
["8624","甘州区","东沟五社配变","绿","81.2214","81.22","0.0000"]
["8625","甘州区","东沟二社配变","绿","160.8467","160.85","0.0000"]
["8626","甘州区","东沟二社3#井配变","绿","82.1293","82.13","0.0000"]
["8627","甘州区","东沟二社2#配变","绿","164.5327","164.53","0.0000"]
["8628","山丹县","东沟下配变（新）","黄","40.5534","40.55","0.0000"]
["8629","山丹县","东沟上配变","黄","80.2083","80.21","0.0000"]
["8630","山丹县","东沟上1号配变（新）","黄","80.1318","80.13","0.0000"]
["8631","甘州区","东沟三社配变","绿","0.6987","162.70","0.0000"]
["8632","甘州区","东沟三社2#配变","绿","0.0000","80.29","0.0000"]
["8633","甘州区","东沟七社配变","绿","81.5168","81.52","0.0000"]
["8634","甘州区","东沟一社配变","绿","80.9171","80.92","0.0000"]
["8635","临泽县","东柳葡萄基地1号","绿","64.0572","64.06","0.0000"]
["8636","临泽县","东柳电信配变","绿","40.1228","40.12","0.0000"]
["8637","临泽县","东柳提灌站1号","绿","64.0000","64.00","0.0000"]
["8638","临泽县","东柳市场配变","绿","50.4010","50.40","0.0000"]
["8639","临泽县","东柳小康点配变","绿","36.9241","160.92","124.0000"]
["8640","临泽县","东柳养殖场配变","绿","64.2123","64.21","0.0000"]
["8641","临泽县","东柳公寓楼配变","绿","160.8595","160.86","0.0000"]
["8642","临泽县","东柳8社井配变","绿","80.0000","80.00","0.0000"]
["8643","临泽县","东柳8社1号配变","绿","81.7676","81.77","0.0000"]
["8644","临泽县","东柳7-9社井配变","绿","80.0015","80.00","0.0000"]
["8645","临泽县","东柳6社配变","绿","163.7539","163.75","0.0000"]
["8646","临泽县","东柳6社井变","绿","80.0000","80.00","0.0000"]
["8647","临泽县","东柳6-9社井配变","绿","40.0000","40.00","0.0000"]
["8648","临泽县","东柳5社配变","绿","69.2825","69.28","0.0000"]
["8649","临泽县","东柳5社井变","绿","64.0000","64.00","0.0000"]
["8650","临泽县","东柳4社配变","绿","129.6790","129.68","0.0000"]
["8651","临泽县","东柳4社井配变","绿","69.0051","69.01","0.0000"]
["8652","临泽县","东柳3社配变","绿","78.7300","81.73","3.0000"]
["8653","临泽县","东柳3社井变","绿","40.0007","40.00","0.0000"]
["8654","临泽县","东柳2社变","绿","40.7159","40.72","0.0000"]
["8655","临泽县","东柳2社2号配变","绿","80.1447","80.14","0.0000"]
["8656","临泽县","东柳2-3社井变","绿","64.0023","64.00","0.0000"]
["8657","临泽县","东柳1社配变","绿","82.3010","82.30","0.0000"]
["8658","临泽县","东柳1社提灌配变","绿","64.0005","64.00","0.0000"]
["8659","临泽县","东柳1社4号井配变","绿","80.0048","80.00","0.0000"]
["8660","临泽县","东柳1社2号配变01","绿","40.3640","40.36","0.0000"]
["8661","临泽县","东柳1社1号配变","绿","41.0941","41.09","0.0000"]
["8662","临泽县","东柳10社配变","绿","40.4622","40.46","0.0000"]
["8663","临泽县","东柳10社井配变","绿","69.9023","69.90","0.0000"]
["8664","甘州区","东林场配变（陈家墩村变）","绿","64.0495","64.05","0.0000"]
["8665","民乐县","东朱配变","绿","79.9522","129.95","50.0000"]
["8666","山丹县","东方小区配变","绿","262.7985","262.80","0.0000"]
["8667","民乐县","东张新建配变","绿","23.2532","81.57","58.3200"]
["8668","甘州区","东开发配变","绿","330.2285","330.23","0.0000"]
["8669","高台县","东庄西配变","红","0.0000","82.03","0.0000"]
["8670","高台县","东庄温室配变","红","0.0000","80.00","0.0000"]
["8671","高台县","东庄四社抗旱2号配变","红","0.0000","40.00","0.0000"]
["8672","高台县","东庄四社抗旱1号配变","红","0.0000","40.00","0.0000"]
["8673","高台县","东庄农场配变（孙多前）","红","0.0000","16.17","0.0000"]
["8674","高台县","东庄五社井灌配变","红","0.0000","84.75","0.0000"]
["8675","高台县","东庄二社井配变","红","0.0000","80.00","0.0000"]
["8676","高台县","东庄中配变","红","0.0000","82.46","0.0000"]
["8677","高台县","东庄东1号配变","红","0.0000","160.71","160.0000"]
["8678","高台县","东庄三社2#井灌配变","红","0.0000","81.80","0.0000"]
["8679","高台县","东庄6社井灌配变","红","0.0000","41.49","0.0000"]
["8680","高台县","东庄6社井灌3号配变","红","0.0000","41.72","0.0000"]
["8681","高台县","东庄6社2号井灌柱上变压器","红","0.0000","80.01","0.0000"]
["8682","高台县","东庄5-6社抗旱2配变","红","0.0000","164.25","0.0000"]
["8683","高台县","东庄3社号配变","红","0.0000","41.88","0.0000"]
["8684","肃南县","东岭子配变","绿","80.1084","80.11","0.0000"]
["8685","山丹县","东山四五社配变（新）","绿","80.2234","80.22","0.0000"]
["8686","山丹县","东山六七社配变（新）","绿","80.3095","80.31","0.0000"]
["8687","山丹县","东山二社配变","绿","40.0538","40.05","0.0000"]
["8688","山丹县","东山三社配变","绿","8.0784","8.08","0.0000"]
["8689","山丹县","东山一社配变","绿","40.2506","40.25","0.0000"]
["8690","甘州区","东寺村配变","黄","81.0434","81.04","0.0000"]
["8691","甘州区","东寺四社配变","黄","77.2514","131.46","54.2100"]
["8692","临泽县","东寨日光温室变","绿","80.0082","80.01","0.0000"]
["8693","临泽县","东寨公寓楼2#变","绿","324.3482","324.35","0.0000"]
["8694","临泽县","东寨公寓楼","绿","507.5708","507.57","0.0000"]
["8695","临泽县","东寨7社变","绿","64.6892","64.69","0.0000"]
["8696","临泽县","东寨5-6社变","绿","52.1250","52.13","0.0000"]
["8697","临泽县","东寨4社变","绿","161.3717","161.37","0.0000"]
["8698","临泽县","东寨3社配变","绿","161.5818","161.58","0.0000"]
["8699","民乐县","东寨2号配变","绿","80.5478","80.55","0.0000"]
["8700","临泽县","东寨1-3社变","绿","80.7230","80.72","0.0000"]
["8701","高台县","东大西配变","红","0.0000","40.24","0.0000"]
["8702","高台县","东大温室配变","红","0.0000","40.08","0.0000"]
["8703","甘州区","东大山马圈沟护林站配变","绿","24.0738","24.07","0.0000"]
["8704","甘州区","东大山管理站配变","绿","24.2224","24.22","0.0000"]
["8705","甘州区","东大山牛鼻子牧点配变","绿","24.0209","24.02","0.0000"]
["8706","甘州区","东大山林场配变","绿","50.8393","50.84","0.0000"]
["8707","高台县","东大四社配变","红","0.0000","80.43","0.0000"]
["8708","高台县","东大南配变","红","0.0000","24.14","0.0000"]
["8709","高台县","东大养殖场配变","红","0.0000","160.10","0.0000"]
["8710","高台县","东大东配变","红","0.0000","80.49","0.0000"]
["8711","肃南县","东城子配变","绿","80.8636","80.86","0.0000"]
["8712","山丹县","东坡下配变","黄","24.0312","24.03","0.0000"]
["8713","山丹县","东坡上配变（新）","黄","80.2839","80.28","0.0000"]
["8714","甘州区","东四村三社配变","绿","161.5409","161.54","0.0000"]
["8715","甘州区","东四小康楼配变（农网新建）","绿","321.5815","321.58","0.0000"]
["8716","甘州区","东四四社配变","绿","161.2864","161.29","0.0000"]
["8717","甘州区","东四六社配变","绿","161.9614","161.96","0.0000"]
["8718","甘州区","东四二社配变","绿","81.2329","81.23","0.0000"]
["8719","甘州区","东四九社2#配变","绿","161.7050","161.70","0.0000"]
["8720","甘州区","东四三社配变","绿","129.1777","129.18","0.0000"]
["8721","甘州区","东四七社配变","绿","80.5315","80.53","0.0000"]
["8722","甘州区","东四一社配变（张）","绿","40.2556","40.26","0.0000"]
["8723","甘州区","东四一社配变","绿","65.2177","65.22","0.0000"]
["8724","肃南县","东台子配变","绿","508.3348","508.33","0.0000"]
["8725","肃南县","东台子2号配变","绿","82.2253","82.23","0.0000"]
["8726","民乐县","东升配变","绿","66.4275","66.43","0.0000"]
["8727","甘州区","东升配变","绿","256.5887","256.59","0.0000"]
["8728","民乐县","东升三利配变","绿","24.1539","24.15","0.0000"]
["8729","山丹县","东关配变","绿","411.4265","411.43","0.0000"]
["8730","山丹县","东关设施农业配变（新）","绿","81.1045","81.10","0.0000"]
["8731","山丹县","东关西配变（新）","绿","81.0941","81.09","0.0000"]
["8732","山丹县","东关八社配变（新）","绿","80.3151","80.32","0.0000"]
["8733","山丹县","东关东配变（新）","绿","46.5740","82.49","35.9200"]
["8734","山丹县","东关4号配变","绿","329.3362","329.34","0.0000"]
["8735","山丹县","东关3号配变","绿","161.9388","161.94","0.0000"]
["8736","高台县","东关2号配变","红","0.0000","329.00","0.0000"]
["8737","山丹县","东关2号配变","绿","258.8125","258.81","0.0000"]
["8738","高台县","东关1号配变","红","0.0000","268.76","0.0000"]
["8739","甘州区","东仓配变","绿","324.3734","324.37","0.0000"]
["8740","肃南县","东井贾俊福配变","红","0.0000","25.79","0.0000"]
["8741","甘州区","东五自来水配变","绿","80.0701","80.07","0.0000"]
["8742","甘州区","东五林场配变","绿","160.1692","160.17","0.0000"]
["8743","甘州区","东五村2号配变","绿","80.0171","80.02","0.0000"]
["8744","甘州区","东五开发小区配变","绿","160.0183","160.02","0.0000"]
["8745","甘州区","东五四社配变","绿","50.4713","50.47","0.0000"]
["8746","甘州区","东五四社2#配变","绿","320.7334","320.73","0.0000"]
["8747","甘州区","东五十六社井配变","绿","80.0056","80.01","0.0000"]
["8748","甘州区","东五十六社2#配变","绿","81.3294","81.33","0.0000"]
["8749","甘州区","东五十八社配变","绿","83.7900","83.79","0.0000"]
["8750","甘州区","东五十八社2号配变","绿","80.4496","80.45","0.0000"]
["8751","甘州区","东五十二社2#配变","绿","80.5901","80.59","0.0000"]
["8752","甘州区","东五十九社配变","绿","160.0189","160.02","0.0000"]
["8753","甘州区","东五十九社2号配","绿","80.3110","80.31","0.0000"]
["8754","甘州区","东五十三2#配变","绿","80.8232","80.82","0.0000"]
["8755","甘州区","东五十七社2#配变","绿","80.2509","80.25","0.0000"]
["8756","甘州区","东五六社配变","绿","160.4320","160.43","0.0000"]
["8757","甘州区","东五六社1#配变","绿","80.0000","80.00","0.0000"]
["8758","甘州区","东五八社2号配变","绿","163.9904","163.99","0.0000"]
["8759","甘州区","东五住宅楼配变","绿","80.5159","80.52","0.0000"]
["8760","甘州区","东五住宅小区2#配变","绿","160.4988","160.50","0.0000"]
["8761","甘州区","东五五社配变","绿","80.0052","80.01","0.0000"]
["8762","甘州区","东五五社2#配变","绿","81.0303","81.03","0.0000"]
["8763","甘州区","东五二社2#配变","绿","160.7341","160.73","0.0000"]
["8764","甘州区","东五九社3#井配变","绿","80.0000","80.00","0.0000"]
["8765","甘州区","东五三社3#配变","绿","161.7050","161.70","0.0000"]
["8766","甘州区","东五三社2#配变","绿","80.6654","80.67","0.0000"]
["8767","甘州区","东五七社配变","绿","43.3724","43.37","0.0000"]
["8768","甘州区","东五七社2#配变","绿","80.8948","80.89","0.0000"]
["8769","甘州区","东五一社配变","绿","80.3129","80.31","0.0000"]
["8770","甘州区","东五一社4号配变","绿","80.6636","80.66","0.0000"]
["8771","甘州区","东五一社2#配变","绿","80.0099","80.01","0.0000"]
["8772","山丹县","东乐开发区1号配变","绿","160.7660","160.77","0.0000"]
["8773","山丹县","东乐工业区1号配变","绿","160.9620","160.96","0.0000"]
["8774","山丹县","东乐医院煤改电配变","绿","161.2856","161.29","0.0000"]
["8775","山丹县","东乐供电所所用配变","绿","80.1702","80.17","0.0000"]
["8776","山丹县","东乐供水站1号配变","绿","170.6374","170.64","0.0000"]
["8777","高台县","东上配变","红","0.0000","40.17","0.0000"]
["8778","高台县","东上南配变","红","0.0000","40.30","0.0000"]
["8779","高台县","东上北配变","红","0.0000","40.55","0.0000"]
["8780","甘州区","东三村井变","绿","80.0121","80.01","0.0000"]
["8781","甘州区","东三四社配变","绿","128.8496","128.85","0.0000"]
["8782","甘州区","东三四社井配变","绿","128.0040","128.00","0.0000"]
["8783","山丹县","东三井配变","绿","128.0020","128.00","0.0000"]
["8784","甘州区","东三五社配变","绿","80.7152","80.72","0.0000"]
["8785","甘州区","东三二社配变","绿","160.2994","160.30","0.0000"]
["8786","甘州区","东三二社3号配变","绿","160.4389","160.44","0.0000"]
["8787","甘州区","东三二社2号配变","绿","80.3140","80.31","0.0000"]
["8788","甘州区","东三三社3号配变","绿","80.0052","80.01","0.0000"]
["8789","甘州区","东三一社配变","绿","85.7353","85.74","0.0000"]
["8790","高台县","世纪苑公用配变","红","0.0000","131.39","0.0000"]
["8791","甘州区","世纪宝源2#箱式变配电变压器","绿","323.6111","323.61","0.0000"]
["8792","甘州区","世纪宝源1#箱式变配电变压器","绿","1289.9761","1289.98","0.0000"]
["8793","民乐县","世纪嘉园配变","绿","332.0901","332.09","0.0000"]
["8794","民乐县","世博劳务配变","绿","80.0178","80.02","0.0000"]
["8795","民乐县","下赵配变","绿","80.3429","80.34","0.0000"]
["8796","山丹县","下西山设施农业配变","绿","40.1667","40.17","0.0000"]
["8797","山丹县","下西山南配变","绿","40.2844","40.28","0.0000"]
["8798","山丹县","下西山北配变","绿","40.1418","40.14","0.0000"]
["8799","民乐县","下西2号配变","绿","253.9726","253.97","0.0000"]
["8800","临泽县","下营村配变","绿","160.1952","160.20","0.0000"]
["8801","临泽县","下营8社配变","绿","51.4161","51.42","0.0000"]
["8802","临泽县","下营6社配变","绿","0.7428","80.74","80.0000"]
["8803","临泽县","下营5-6社配变","绿","82.6004","82.60","0.0000"]
["8804","临泽县","下营3-4社配变","绿","130.0848","130.08","0.0000"]
["8805","临泽县","下营1社新建配变","绿","160.9011","160.90","0.0000"]
["8806","临泽县","下营1-2社配变","绿","80.6129","80.61","0.0000"]
["8807","民乐县","下花园配变","绿","161.6950","161.69","0.0000"]
["8808","民乐县","下翟寨配变","绿","160.2895","160.29","0.0000"]
["8809","民乐县","下翟寨养殖配变","绿","161.4786","161.48","0.0000"]
["8810","民乐县","下翟寨2号配变","绿","80.7226","80.72","0.0000"]
["8811","高台县","下粮站配变","红","0.0000","82.75","0.0000"]
["8812","甘州区","下秦六社配变","绿","80.5522","80.55","0.0000"]
["8813","甘州区","下秦六社1号配变","绿","64.0042","64.00","0.0000"]
["8814","甘州区","下秦五社配变","绿","320.6413","320.64","0.0000"]
["8815","甘州区","下秦二社配变","绿","163.2239","163.22","0.0000"]
["8816","甘州区","下秦三社配变","绿","327.9348","327.93","0.0000"]
["8817","甘州区","下秦七社配变","绿","80.5626","80.56","0.0000"]
["8818","山丹县","下石沟配变","绿","16.1081","16.11","0.0000"]
["8819","肃南县","下石咕噜配变","绿","24.0000","24.00","0.0000"]
["8820","民乐县","下王官配变","绿","162.9657","162.97","0.0000"]
["8821","民乐县","下王官3号配变","绿","80.0000","80.00","0.0000"]
["8822","民乐县","下王官2号配变","绿","160.0000","160.00","0.0000"]
["8823","民乐县","下湾新建配变","绿","74.8000","80.00","5.2000"]
["8824","山丹县","下湾台配变","绿","24.3126","24.31","0.0000"]
["8825","山丹县","下泉下配变","黄","40.0734","40.07","0.0000"]
["8826","山丹县","下泉上变","黄","24.1173","24.12","0.0000"]
["8827","民乐县","下柴配变","绿","163.4748","163.47","0.0000"]
["8828","民乐县","下柴东配变","绿","162.4369","162.44","0.0000"]
["8829","民乐县","下李庄新建配变","绿","80.0000","80.00","0.0000"]
["8830","临泽县","下庄菜棚配变","绿","67.0402","67.04","0.0000"]
["8831","高台县","下庄村抗旱变","红","0.0000","80.00","0.0000"]
["8832","临泽县","下庄公寓楼配变","绿","161.0188","161.02","0.0000"]
["8833","临泽县","下庄公寓楼新建配变","绿","320.6294","320.63","0.0000"]
["8834","高台县","下庄一变","红","0.0000","82.46","0.0000"]
["8835","临泽县","下庄3-5社配变1#","绿","163.8509","163.85","0.0000"]
["8836","临泽县","下庄1.2社配变1#","绿","168.9562","168.96","0.0000"]
["8837","甘州区","下崖村崖变井配变","绿","40.0000","40.00","0.0000"]
["8838","甘州区","下崖村崖变井2#配变","绿","80.0000","80.00","0.0000"]
["8839","甘州区","下崖村南井配变","绿","80.0000","80.00","0.0000"]
["8840","甘州区","下崖村住宅小区配变","绿","101.4331","101.43","0.0000"]
["8841","甘州区","下崖星光露营基地配变","绿","160.0000","160.00","0.0000"]
["8842","甘州区","下崖崖变2#配变","绿","161.5936","161.59","0.0000"]
["8843","甘州区","下崖四社配变","绿","83.7496","83.75","0.0000"]
["8844","甘州区","下崖四社2#配变","绿","40.0401","40.04","0.0000"]
["8845","甘州区","下崖养殖区配变","绿","321.5551","321.56","0.0000"]
["8846","甘州区","下崖二社配变","绿","133.1098","133.11","0.0000"]
["8847","甘州区","下崖三社配变","绿","161.6011","161.60","0.0000"]
["8848","甘州区","下崖三社3#配变","绿","333.6021","333.60","0.0000"]
["8849","甘州区","下崖一社2#配变","绿","164.9465","164.95","0.0000"]
["8850","山丹县","下寨猪场配变","黄","80.0309","80.03","0.0000"]
["8851","甘州区","下寨林场2#配变","绿","331.7872","331.79","0.0000"]
["8852","甘州区","下寨林场1#配变","绿","163.1346","163.13","0.0000"]
["8853","甘州区","下寨村配变","绿","170.6849","170.68","0.0000"]
["8854","甘州区","下寨村日光温室配变","绿","332.8709","332.87","0.0000"]
["8855","甘州区","下寨村十社井配变","绿","69.3589","69.36","0.0000"]
["8856","甘州区","下寨小区配变","绿","328.0125","328.01","0.0000"]
["8857","甘州区","下寨小区2#配变","绿","269.8382","269.84","0.0000"]
["8858","山丹县","下寨四社配变（新）","黄","80.1826","80.18","0.0000"]
["8859","甘州区","下寨四社配变","绿","165.2236","165.22","0.0000"]
["8860","甘州区","下寨十社2#配变","绿","80.8536","80.85","0.0000"]
["8861","山丹县","下寨养殖场配变","黄","80.0648","80.06","0.0000"]
["8862","甘州区","下寨六社配变","绿","85.2132","85.21","0.0000"]
["8863","甘州区","下寨六社井配变","绿","85.0539","85.05","0.0000"]
["8864","甘州区","下寨六社3#配变","绿","80.1028","80.10","0.0000"]
["8865","甘州区","下寨八社配变","绿","325.6813","325.68","0.0000"]
["8866","甘州区","下寨八社1#配变","绿","323.9172","323.92","0.0000"]
["8867","甘州区","下寨五社配变","绿","80.0720","80.07","0.0000"]
["8868","甘州区","下寨五社井配变","绿","85.6271","85.63","0.0000"]
["8869","甘州区","下寨二社配变","绿","40.1935","40.19","0.0000"]
["8870","甘州区","下寨二社2#配变","绿","176.1399","176.14","0.0000"]
["8871","甘州区","下寨九社配变","绿","85.9332","85.93","0.0000"]
["8872","甘州区","下寨三社配变","绿","80.9011","80.90","0.0000"]
["8873","山丹县","下寨一社配变（新）","黄","24.0132","24.01","0.0000"]
["8874","甘州区","下寨一社配变","绿","85.2215","85.22","0.0000"]
["8875","民乐县","下寨2号新建配变","绿","160.8878","160.89","0.0000"]
["8876","甘州区","下安新村1号配变","绿","255.8598","255.86","0.0000"]
["8877","甘州区","下安四社2号配变","绿","254.6351","254.64","0.0000"]
["8878","甘州区","下安六社配变","绿","323.7603","323.76","0.0000"]
["8879","甘州区","下安五、七社2号","绿","253.8982","253.90","0.0000"]
["8880","甘州区","下安五、七社1号","绿","253.2421","253.24","0.0000"]
["8881","甘州区","下安二社机井配变","绿","320.7304","320.73","0.0000"]
["8882","甘州区","下安2号配变","绿","320.0000","320.00","0.0000"]
["8883","甘州区","下安1号配变","绿","326.8561","326.86","0.0000"]
["8884","民乐县","下姚新建配变","绿","80.6461","80.65","0.0000"]
["8885","民乐县","下姚2号配变","绿","323.2046","323.20","0.0000"]
["8886","甘州区","下堡村配变（下堡一社1#配变）","黄","161.3851","161.39","0.0000"]
["8887","甘州区","下堡小区配变","黄","81.5714","81.57","0.0000"]
["8888","甘州区","下堡五社配变","黄","160.5753","160.58","0.0000"]
["8889","甘州区","下堡二社配变","绿","160.8477","160.85","0.0000"]
["8890","甘州区","下堡三社配变","黄","80.4680","80.47","0.0000"]
["8891","甘州区","下堡一社1#配变（下堡村配变）","黄","40.4797","40.48","0.0000"]
["8892","高台县","下坝西配变","红","0.0000","81.14","0.0000"]
["8893","高台县","下坝村配变","红","0.0000","81.45","80.0000"]
["8894","高台县","下坝村六社1号配变","红","0.0000","159.66","160.0000"]
["8895","高台县","下坝养殖场配变","红","0.0000","160.06","320.0000"]
["8896","高台县","下坝东配变","红","0.0000","40.38","0.0000"]
["8897","民乐县","下吾旗配变","绿","323.0834","323.08","0.0000"]
["8898","甘州区","下利沟小康楼配变","绿","160.6242","160.62","0.0000"]
["8899","甘州区","下利沟四社2号配变","绿","80.6722","80.67","0.0000"]
["8900","甘州区","下利沟五社2#配变","绿","40.3656","40.37","0.0000"]
["8901","甘州区","下利沟五社1#配变","绿","80.9501","80.95","0.0000"]
["8902","甘州区","下利沟二六社2号配变","绿","161.3249","161.32","0.0000"]
["8903","甘州区","下利沟三社2号配变","绿","80.5775","80.58","0.0000"]
["8904","甘州区","下利沟一社2号配变","绿","80.5712","80.57","0.0000"]
["8905","肃南县","下佘窝泉配变","红","0.0000","80.02","0.0000"]
["8906","民乐县","下五组新建配变","绿","107.4957","160.42","52.9200"]
["8907","民乐县","下二坝配变","绿","82.0947","82.09","0.0000"]
["8908","民乐县","下东上坝2号配变","绿","38.8240","160.32","121.5000"]
["8909","民乐县","下东2号配变","绿","100.6186","162.36","61.7400"]
["8910","民乐县","下三组（新一）新建配变","绿","111.2464","161.65","50.4000"]
["8911","民乐县","下三组配变","绿","40.5024","40.50","0.0000"]
["8912","民乐县","上赵配变","绿","40.4457","40.45","0.0000"]
["8913","民乐县","上西配变","绿","81.2667","81.27","0.0000"]
["8914","山丹县","上西山南配变","绿","40.6380","40.64","0.0000"]
["8915","山丹县","上西山北配变（新）","绿","80.5488","80.55","0.0000"]
["8916","民乐县","上西坝变","绿","81.5335","81.53","0.0000"]
["8917","临泽县","上营供水配变","绿","82.9047","82.90","0.0000"]
["8918","临泽县","上营5社配变","绿","65.1149","65.11","0.0000"]
["8919","临泽县","上营4社配变","绿","24.5637","24.56","0.0000"]
["8920","临泽县","上营4社2#配变","绿","80.3370","80.34","0.0000"]
["8921","临泽县","上营2.3社配变","绿","81.7711","81.77","0.0000"]
["8922","临泽县","上营1社配变","绿","40.6933","40.69","0.0000"]
["8923","临泽县","上营1社移民点变","绿","24.0974","24.10","0.0000"]
["8924","民乐县","上花园配变","绿","324.5197","324.52","0.0000"]
["8925","民乐县","上花园种植基地配变","绿","64.2214","64.22","0.0000"]
["8926","甘州区","上秦镇机关配变","绿","322.2506","322.25","0.0000"]
["8927","甘州区","上秦镇政府配变","绿","320.7027","320.70","0.0000"]
["8928","甘州区","上秦镇政府亮化工程配变","绿","64.0054","64.01","0.0000"]
["8929","甘州区","上秦镇人民政府配变","绿","167.5439","167.54","0.0000"]
["8930","甘州区","上秦王母宫112-6水池街右分支师范变压器","绿","516.1509","516.15","0.0000"]
["8931","甘州区","上秦村蔬菜大棚配变","绿","80.1564","80.16","0.0000"]
["8932","甘州区","上秦村小康楼配变","绿","324.5872","324.59","0.0000"]
["8933","甘州区","上秦村小康楼2号配变","绿","80.6951","80.70","0.0000"]
["8934","甘州区","上秦十一社配变","绿","161.2292","161.23","0.0000"]
["8935","甘州区","上秦农机配变","绿","257.2169","257.22","0.0000"]
["8936","甘州区","上秦六社配变","绿","166.0209","166.02","0.0000"]
["8937","甘州区","上秦六社2号配变","绿","80.6558","80.66","0.0000"]
["8938","甘州区","上秦八十社配变","绿","160.5292","160.53","0.0000"]
["8939","甘州区","上秦供电所配变","绿","128.0000","128.00","0.0000"]
["8940","甘州区","上秦五社配变","绿","64.8761","64.88","0.0000"]
["8941","甘州区","上秦二社配变","绿","84.2257","84.23","0.0000"]
["8942","甘州区","上秦二社2号配变","绿","321.3569","321.36","0.0000"]
["8943","甘州区","上秦二三社配变","绿","80.5318","80.53","0.0000"]
["8944","甘州区","上秦七社配变","绿","40.0024","40.00","0.0000"]
["8945","甘州区","上秦七社2号配变","绿","80.6313","80.63","0.0000"]
["8946","甘州区","上秦一社配变","绿","80.9600","80.96","0.0000"]
["8947","甘州区","上秦一社2号配变","绿","47.1915","47.19","0.0000"]
["8948","山丹县","上石沟配变","绿","24.0773","24.08","0.0000"]
["8949","肃南县","上石咕噜配变","绿","40.0025","40.00","0.0000"]
["8950","民乐县","上王官3号配变","绿","160.0000","160.00","0.0000"]
["8951","民乐县","上王官2号配变","绿","164.4184","164.42","0.0000"]
["8952","山丹县","上焦湾配变","绿","80.2468","80.25","0.0000"]
["8953","民乐县","上湾配变","绿","24.5795","24.58","0.0000"]
["8954","肃南县","上游配变","红","0.0000","40.05","0.0000"]
["8955","肃南县","上游西岭子配变","绿","40.1779","40.18","0.0000"]
["8956","肃南县","上游西岭中配变","绿","24.0132","24.01","0.0000"]
["8957","肃南县","上游西岭下配变","绿","40.0033","40.00","0.0000"]
["8958","甘州区","上游林场配变","绿","80.0998","80.10","0.0000"]
["8959","甘州区","上游村配变","绿","65.0572","65.06","0.0000"]
["8960","肃南县","上游村部配变","绿","40.0429","40.04","0.0000"]
["8961","甘州区","上游村2#配变","绿","65.3613","65.36","0.0000"]
["8962","甘州区","上游小区2#配变","绿","321.0919","321.09","0.0000"]
["8963","甘州区","上游四社2#配变","绿","160.0000","160.00","0.0000"]
["8964","甘州区","上游六社2号配变","绿","80.2583","80.26","0.0000"]
["8965","甘州区","上游五社配变","绿","80.9431","80.94","0.0000"]
["8966","甘州区","上游二社配变","绿","80.0000","80.00","0.0000"]
["8967","肃南县","上游东岭下配变","绿","40.0040","40.00","0.0000"]
["8968","甘州区","上游7社配变","绿","80.1280","80.13","0.0000"]
["8969","高台县","上游4号配变","红","0.0000","80.60","0.0000"]
["8970","肃南县","上游3号配变","红","0.0000","40.61","0.0000"]
["8971","高台县","上游2号配变","红","0.0000","80.00","0.0000"]
["8972","山丹县","上泉配变","黄","40.1290","40.13","0.0000"]
["8973","民乐县","上柴四队配变","绿","160.2459","160.25","0.0000"]
["8974","民乐县","上柴养殖场配变","绿","320.5067","320.51","0.0000"]
["8975","民乐县","上柴二队配变","绿","161.5885","161.59","0.0000"]
["8976","民乐县","上李庄配变","绿","80.1689","80.17","0.0000"]
["8977","临泽县","上庄林场2#配变","绿","81.2804","81.28","0.0000"]
["8978","临泽县","上庄林场1#变","绿","81.0800","81.08","0.0000"]
["8979","高台县","上庄村配变","红","0.0000","80.75","0.0000"]
["8980","高台县","上庄村2号配变","红","0.0000","200.29","0.0000"]
["8981","高台县","上庄村2#配变","红","0.0000","64.00","0.0000"]
["8982","高台县","上庄村1号配变","红","0.0000","321.28","0.0000"]
["8983","高台县","上庄村1号井灌配变","红","0.0000","80.04","0.0000"]
["8984","临泽县","上庄夹滩北井","绿","48.0047","48.00","0.0000"]
["8985","临泽县","上庄养殖场配变","绿","161.2693","161.27","0.0000"]
["8986","高台县","上庄养殖场配变","红","0.0000","80.02","0.0000"]
["8987","高台县","上庄井灌北配变","红","0.0000","40.08","0.0000"]
["8988","高台县","上庄井灌东配变","红","0.0000","40.00","0.0000"]
["8989","临泽县","上庄7.9社配变","绿","125.4705","161.87","36.4000"]
["8990","临泽县","上庄6社配变","绿","82.3159","82.32","0.0000"]
["8991","临泽县","上庄4社井配变","绿","24.0012","24.00","0.0000"]
["8992","临泽县","上庄4-6社配变","绿","82.2609","82.26","0.0000"]
["8993","临泽县","上庄3社井配变","绿","24.0012","24.00","0.0000"]
["8994","临泽县","上庄1-3社配变","绿","84.9611","161.96","77.0000"]
["8995","甘州区","上崖村小康住宅小区配变","绿","326.6285","326.63","0.0000"]
["8996","甘州区","上崖四社配变","绿","51.2477","51.25","0.0000"]
["8997","甘州区","上崖四社2#配变","绿","80.0000","80.00","0.0000"]
["8998","甘州区","上崖八社2#配变","绿","81.0481","81.05","0.0000"]
["8999","甘州区","上崖五社配变","绿","160.5704","160.57","0.0000"]
["9000","甘州区","上崖五社2#配变","绿","80.7858","80.79","0.0000"]
["9001","甘州区","上崖七社配变","绿","81.1916","81.19","0.0000"]
["9002","甘州区","上崖一社配变","绿","81.4316","81.43","0.0000"]
["9003","甘州区","上崖一二社2#配变","绿","81.3008","81.30","0.0000"]
["9004","甘州区","上寨村南滩开发区配变","绿","128.0000","128.00","0.0000"]
["9005","甘州区","上寨村十六社6#井配变","绿","85.3775","85.38","0.0000"]
["9006","甘州区","上寨村农民合作社配变","绿","160.0104","160.01","0.0000"]
["9007","甘州区","上寨村2#配变","绿","160.0182","160.02","0.0000"]
["9008","甘州区","上寨新河沿提灌站配变","绿","325.8082","325.81","0.0000"]
["9009","甘州区","上寨提灌站配变","绿","80.0011","80.00","0.0000"]
["9010","甘州区","上寨提灌站2#配变（农场2#配变）","绿","80.0000","80.00","0.0000"]
["9011","甘州区","上寨小康住宅楼3#配变","绿","321.6226","321.62","0.0000"]
["9012","甘州区","上寨小康住宅楼1#配变","绿","171.1377","171.14","0.0000"]
["9013","甘州区","上寨小区2#配变","绿","322.1150","322.11","0.0000"]
["9014","甘州区","上寨四社配变（新）","绿","171.7252","171.73","0.0000"]
["9015","甘州区","上寨四社配变","绿","80.0000","80.00","0.0000"]
["9016","甘州区","上寨十社机井配变","绿","86.2447","86.24","0.0000"]
["9017","甘州区","上寨十四社配变","绿","84.6299","84.63","0.0000"]
["9018","甘州区","上寨十六社配变","绿","171.7259","171.73","0.0000"]
["9019","甘州区","上寨十六社综合配变","绿","171.8028","171.80","0.0000"]
["9020","甘州区","上寨十六社农网配变","绿","80.0019","80.00","0.0000"]
["9021","甘州区","上寨十六社2#配变","绿","85.8011","85.80","0.0000"]
["9022","甘州区","上寨十五社上井配变","绿","80.0024","80.00","0.0000"]
["9023","甘州区","上寨十五社1#井配变","绿","171.6205","171.62","0.0000"]
["9024","甘州区","上寨十二社机井配变","绿","85.4416","85.44","0.0000"]
["9025","甘州区","上寨十二社井配变","绿","163.6542","163.65","0.0000"]
["9026","甘州区","上寨十二社2#配变","绿","165.0994","165.10","0.0000"]
["9027","甘州区","上寨十三社配变","绿","106.4765","106.48","0.0000"]
["9028","甘州区","上寨十三社2#井配变","绿","85.8131","85.81","0.0000"]
["9029","甘州区","上寨十一社井配变","绿","80.0000","80.00","0.0000"]
["9030","甘州区","上寨十一社东井配变","绿","80.0000","80.00","0.0000"]
["9031","甘州区","上寨农场2#配变（提灌站2#）","绿","85.6435","85.64","0.0000"]
["9032","甘州区","上寨农场1#配变（新）","绿","160.0501","160.05","0.0000"]
["9033","甘州区","上寨农业开发基地1号变配变","绿","170.8282","170.83","0.0000"]
["9034","山丹县","上寨养殖小区配变","黄","64.0091","64.01","0.0000"]
["9035","甘州区","上寨六社配变","绿","85.2649","85.26","0.0000"]
["9036","甘州区","上寨六社新机井配变","绿","85.2265","85.23","0.0000"]
["9037","甘州区","上寨六社农网新建配变","绿","81.6674","81.67","0.0000"]
["9038","甘州区","上寨六号井配变","绿","80.0000","80.00","0.0000"]
["9039","甘州区","上寨六号井2#配变","绿","80.0030","80.00","0.0000"]
["9040","甘州区","上寨八十五社配变","绿","82.5391","82.54","0.0000"]
["9041","甘州区","上寨八十五社1#配变","绿","80.7393","80.74","0.0000"]
["9042","甘州区","上寨五社配变","绿","85.1278","85.13","0.0000"]
["9043","甘州区","上寨五社2#配变","绿","80.9546","80.95","0.0000"]
["9044","甘州区","上寨五号井配变","绿","80.0000","80.00","0.0000"]
["9045","甘州区","上寨二社配变","绿","69.8387","69.84","0.0000"]
["9046","甘州区","上寨九社配变","绿","161.6371","161.64","0.0000"]
["9047","甘州区","上寨九社排灌配变","绿","80.0007","80.00","0.0000"]
["9048","甘州区","上寨九社3#配变","绿","160.0000","160.00","0.0000"]
["9049","山丹县","上寨下配变","黄","38.4881","81.05","42.5600"]
["9050","山丹县","上寨上配变（新）","黄","80.5636","80.56","0.0000"]
["9051","甘州区","上寨三号井配变","绿","160.0045","160.00","0.0000"]
["9052","甘州区","上寨七社机井配变","绿","86.8667","86.87","0.0000"]
["9053","甘州区","上寨七社机井2#配变","绿","85.6670","85.67","0.0000"]
["9054","甘州区","上寨七号井配变","绿","166.2247","166.22","0.0000"]
["9055","甘州区","上寨七十一社配变","绿","83.7935","83.79","0.0000"]
["9056","甘州区","上寨七十一社2#配变","绿","161.1347","161.13","0.0000"]
["9057","甘州区","上寨一十二社配变","绿","166.6403","166.64","0.0000"]
["9058","甘州区","上寨2社配变","绿","166.1348","166.13","0.0000"]
["9059","民乐县","上寨2号新建配变","绿","80.9364","80.94","0.0000"]
["9060","民乐县","上姚配变","绿","52.9262","163.73","110.8000"]
["9061","甘州区","上头闸温室基地配变","绿","320.0000","320.00","0.0000"]
["9062","甘州区","上头闸水塔配变","绿","80.8452","80.85","0.0000"]
["9063","甘州区","上头闸四社配变","绿","80.9382","80.94","0.0000"]
["9064","甘州区","上头闸住宅小区配变","绿","506.9295","506.93","0.0000"]
["9065","甘州区","上头闸五社1#配变","绿","80.6106","80.61","0.0000"]
["9066","甘州区","上头闸二社配变","绿","160.8739","160.87","0.0000"]
["9067","甘州区","上头闸二社1#配变","绿","80.0059","80.01","0.0000"]
["9068","甘州区","上头闸一社配变","绿","80.4316","80.43","0.0000"]
["9069","甘州区","上堡村安置点配变","绿","81.2925","81.29","0.0000"]
["9070","甘州区","上堡小区配变","绿","132.5560","132.56","0.0000"]
["9071","甘州区","上堡四五社配变","绿","66.3324","66.33","0.0000"]
["9072","甘州区","上堡十社配变","绿","128.0084","128.01","0.0000"]
["9073","甘州区","上堡养殖场配变","绿","160.2375","160.24","0.0000"]
["9074","甘州区","上堡养殖区2#配变","绿","226.0597","321.28","95.2200"]
["9075","甘州区","上堡六社新井配变","绿","64.0000","64.00","0.0000"]
["9076","甘州区","上堡六社养殖区配变","绿","80.9152","80.92","0.0000"]
["9077","甘州区","上堡六七社配变","绿","253.3974","253.40","0.0000"]
["9078","甘州区","上堡八九社配变","绿","128.2720","128.27","0.0000"]
["9079","甘州区","上堡二社配变","绿","24.1784","24.18","0.0000"]
["9080","甘州区","上堡三社2号配变","绿","80.4285","80.43","0.0000"]
["9081","甘州区","上堡一社配变","绿","24.1339","24.13","0.0000"]
["9082","高台县","上坝配变","红","0.0000","83.87","0.0000"]
["9083","高台县","上坝村配变","红","0.0000","64.63","0.0000"]
["9084","高台县","上坝新配变","红","0.0000","80.42","0.0000"]
["9085","高台县","上坝北配变","红","0.0000","80.87","0.0000"]
["9086","高台县","上坝九社配变","红","0.0000","82.39","0.0000"]
["9087","高台县","上坝中配变","红","0.0000","162.96","0.0000"]
["9088","高台县","上坝一二社配变","红","0.0000","82.57","0.0000"]
["9089","甘州区","上四闸四社配变","绿","40.4153","40.42","0.0000"]
["9090","甘州区","上四闸住宅小区配变","绿","257.3926","257.39","0.0000"]
["9091","甘州区","上四闸五六社配变","绿","81.2302","81.23","0.0000"]
["9092","甘州区","上四闸二社配变","绿","40.3773","40.38","0.0000"]
["9093","甘州区","上四闸三社配变","绿","80.4122","80.41","0.0000"]
["9094","甘州区","上四闸一社配变","绿","80.9254","80.93","0.0000"]
["9095","甘州区","上四闸一社2#配变","绿","160.2756","160.28","0.0000"]
["9096","肃南县","上农业7号配变","红","0.0000","80.00","0.0000"]
["9097","肃南县","上农业6号配变","红","0.0000","131.98","0.0000"]
["9098","肃南县","上农业5号配变","红","0.0000","164.00","0.0000"]
["9099","肃南县","上农业4号配变","红","0.0000","80.04","0.0000"]
["9100","肃南县","上农业3号配变","红","0.0000","83.63","0.0000"]
["9101","肃南县","上农业2号配变","红","0.0000","87.09","0.0000"]
["9102","肃南县","上农业1号配变","红","0.0000","81.15","0.0000"]
["9103","肃南县","上井配变","红","0.0000","168.91","0.0000"]
["9104","肃南县","上井西方田配变","红","0.0000","86.62","0.0000"]
["9105","肃南县","上井西井2号配变","红","0.0000","43.01","0.0000"]
["9106","肃南县","上井东井配变","红","0.0000","69.82","0.0000"]
["9107","肃南县","上井东井4号配变","红","0.0000","80.09","0.0000"]
["9108","肃南县","上井东井3号配变","红","0.0000","64.18","0.0000"]
["9109","民乐县","上二坝2号配变","绿","80.8061","80.81","0.0000"]
["9110","民乐县","上东配变","绿","80.3594","80.36","0.0000"]
["9111","民乐县","上东上坝配变","绿","81.5302","81.53","0.0000"]
["9112","民乐县","三馆配变","绿","509.9203","509.92","0.0000"]
["9113","甘州区","三队配变","绿","80.5341","80.53","0.0000"]
["9114","甘州区","三闸镇高寨村七社配变","绿","80.8243","80.82","0.0000"]
["9115","甘州区","三闸镇高寨三社配变","绿","80.2156","80.22","0.0000"]
["9116","甘州区","三闸镇杨家寨四社配变","绿","322.7308","322.73","0.0000"]
["9117","甘州区","三闸镇机关3#配变","绿","504.0238","504.02","0.0000"]
["9118","甘州区","三闸镇机关2#配变","绿","320.7254","320.73","0.0000"]
["9119","甘州区","三闸镇政府配变","绿","164.6867","164.69","0.0000"]
["9120","甘州区","三闸镇天桥八十社2#配变","绿","80.6903","80.69","0.0000"]
["9121","甘州区","三闸镇中学配变","绿","320.0594","320.06","0.0000"]
["9122","甘州区","三闸水塔配变","绿","64.4040","64.40","0.0000"]
["9123","甘州区","三闸新建二社配变","绿","40.3162","40.32","0.0000"]
["9124","甘州区","三闸所用配变","绿","64.3090","64.31","0.0000"]
["9125","甘州区","三闸庚名村2#配变","绿","201.7042","201.70","0.0000"]
["9126","甘州区","三闸小区1#配变","绿","321.0718","321.07","0.0000"]
["9127","甘州区","三闸四八社配变","绿","160.6391","160.64","0.0000"]
["9128","甘州区","三闸四五社配变","绿","321.8715","321.87","0.0000"]
["9129","甘州区","三闸四五社2#配变","绿","40.0000","40.00","0.0000"]
["9130","甘州区","三闸十十一社配变","绿","40.5053","40.51","0.0000"]
["9131","甘州区","三闸十二社配变","绿","40.1267","40.13","0.0000"]
["9132","甘州区","三闸十二社2#配变","绿","160.2516","160.25","0.0000"]
["9133","甘州区","三闸六七社配变","绿","321.0936","321.09","0.0000"]
["9134","甘州区","三闸二闸一社2号配变","绿","160.4780","160.48","0.0000"]
["9135","甘州区","三闸二社配变","绿","80.9216","80.92","0.0000"]
["9136","甘州区","三闸九十二社井配变","绿","64.0151","64.02","0.0000"]
["9137","甘州区","三闸三社配变","绿","40.9880","40.99","0.0000"]
["9138","甘州区","三闸一社配变","绿","24.7749","24.77","0.0000"]
["9139","甘州区","三闸3社井配变","绿","40.0000","40.00","0.0000"]
["9140","高台县","三鑫公司北配变","红","0.0000","81.97","0.0000"]
["9141","甘州区","三道桥2号配变","绿","80.3021","80.30","0.0000"]
["9142","高台县","三连二排四十二车站配变","红","0.0000","40.46","0.0000"]
["9143","民乐县","三角配变","绿","24.1764","24.18","0.0000"]
["9144","高台县","三益渠林场配变","红","0.0000","82.23","0.0000"]
["9145","高台县","三益渠林场开发区5号配变","红","0.0000","81.83","0.0000"]
["9146","高台县","三益渠农场西配变1","红","0.0000","40.00","0.0000"]
["9147","高台县","三益渠农场南配变1","红","0.0000","80.00","0.0000"]
["9148","高台县","三益渠农场北配变","红","0.0000","80.00","0.0000"]
["9149","高台县","三益渠下西摊配变","红","0.0000","40.02","0.0000"]
["9150","甘州区","三清湾村配变","黄","80.0257","80.03","0.0000"]
["9151","甘州区","三清湾住宅小区配变","黄","200.3687","200.37","0.0000"]
["9152","甘州区","三清湾二社配变","黄","160.2353","160.24","0.0000"]
["9153","甘州区","三清湾二四社配变","绿","161.2871","161.29","0.0000"]
["9154","甘州区","三清湾三五社配变","绿","161.4400","161.44","0.0000"]
["9155","高台县","三江源西配变","红","0.0000","84.09","0.0000"]
["9156","高台县","三江源小坝南配变","红","0.0000","85.83","0.0000"]
["9157","高台县","三江源南2号配变","红","0.0000","84.63","0.0000"]
["9158","高台县","三江源南1号配变","红","0.0000","80.00","0.0000"]
["9159","高台县","三江源北配变","红","0.0000","87.60","0.0000"]
["9160","高台县","三江源农场配变","红","0.0000","80.00","0.0000"]
["9161","高台县","三江源养殖场配变","红","0.0000","80.14","0.0000"]
["9162","高台县","三江源4号配变","红","0.0000","81.98","0.0000"]
["9163","肃南县","三棱泉白进福配变","红","0.0000","8.03","0.0000"]
["9164","高台县","三桥林场新配变","红","0.0000","80.00","0.0000"]
["9165","高台县","三桥林场北2号配变","红","0.0000","81.99","0.0000"]
["9166","高台县","三桥林场东配变","红","0.0000","80.04","0.0000"]
["9167","高台县","三桥林场2号配变","红","0.0000","82.04","0.0000"]
["9168","高台县","三桥林场1号配变","红","0.0000","81.21","0.0000"]
["9169","高台县","三桥村四社配变","红","0.0000","82.44","0.0000"]
["9170","高台县","三桥村农场西配变","红","0.0000","80.82","0.0000"]
["9171","高台县","三桥村农场东配变","红","0.0000","131.72","0.0000"]
["9172","高台县","三桥村养殖场配变","红","0.0000","319.79","320.0000"]
["9173","高台县","三桥村二社配变","红","0.0000","83.81","0.0000"]
["9174","高台县","三桥村三社西配变","红","0.0000","81.16","0.0000"]
["9175","高台县","三桥村三社井灌配变","红","0.0000","81.16","0.0000"]
["9176","高台县","三桥村一社配变","红","0.0000","81.12","0.0000"]
["9177","高台县","三桥养殖厂配变","红","0.0000","80.94","0.0000"]
["9178","肃南县","三条岭配变","绿","20.2962","160.30","0.0000"]
["9179","肃南县","三村方田配变","红","0.0000","161.60","0.0000"]
["9180","肃南县","三村新井配变","红","0.0000","168.00","0.0000"]
["9181","临泽县","三支机井变","绿","80.0045","80.00","0.0000"]
["9182","甘州区","三工村2#配变","绿","255.6327","255.63","0.0000"]
["9183","甘州区","三工村1#配变","绿","323.3573","323.36","0.0000"]
["9184","甘州区","三工小区配变","绿","325.5833","325.58","0.0000"]
["9185","甘州区","三工十社1号配变（迎恩一社配变）","绿","160.0000","160.00","0.0000"]
["9186","甘州区","三工十四社配变","绿","161.2329","161.23","0.0000"]
["9187","甘州区","三工十四社2号配变","绿","320.8499","320.85","0.0000"]
["9188","甘州区","三工八社1#配变","绿","160.6769","160.68","0.0000"]
["9189","甘州区","三工五社1#配变","绿","160.5136","160.51","0.0000"]
["9190","甘州区","三工九社配变","绿","160.6521","160.65","0.0000"]
["9191","甘州区","三工九社2#配变","绿","64.4365","64.44","0.0000"]
["9192","甘州区","三工三社2#配变","绿","64.0048","64.00","0.0000"]
["9193","甘州区","三工三社1#配变","绿","80.5218","80.52","0.0000"]
["9194","甘州区","三工七社配变","绿","133.7982","133.80","0.0000"]
["9195","甘州区","三工一社配变","绿","83.1702","83.17","0.0000"]
["9196","肃南县","三岔沟配变","绿","16.0195","16.02","0.0000"]
["9197","民乐县","三寨西配变","绿","104.4342","161.13","56.7000"]
["9198","民乐县","三寨综合养殖场配变","绿","160.0586","160.06","0.0000"]
["9199","民乐县","三寨养殖场配变","绿","40.0399","40.04","0.0000"]
["9200","民乐县","三寨东配变","绿","252.7538","322.75","70.0000"]
["9201","山丹县","三家村配变","绿","8.0461","8.05","0.0000"]
["9202","民乐县","三堡赵庄配变","绿","40.5001","40.50","0.0000"]
["9203","民乐县","三堡洋坝配变","绿","64.7527","64.75","0.0000"]
["9204","民乐县","三堡寄宿学校配变","绿","160.3504","160.35","0.0000"]
["9205","民乐县","三堡四号配变","绿","162.5984","162.60","0.0000"]
["9206","民乐县","三堡供电所配变","绿","128.1058","128.11","0.0000"]
["9207","民乐县","三堡二队配变","绿","79.6875","161.49","64.8000"]
["9208","民乐县","三堡三号配变","绿","65.3751","65.38","0.0000"]
["9209","民乐县","三堡一号配变","绿","161.1550","161.15","0.0000"]
["9210","临泽县","三坝湾养殖场配变","绿","160.1247","160.12","0.0000"]
["9211","甘州区","三坝村配变","绿","82.8856","82.89","0.0000"]
["9212","甘州区","三坝四社配变","绿","160.5475","160.55","0.0000"]
["9213","甘州区","三坝六社2号配变","绿","83.1764","83.18","0.0000"]
["9214","甘州区","三坝八社配变","绿","64.0134","64.01","0.0000"]
["9215","甘州区","三坝八社新配变","绿","80.4909","80.49","0.0000"]
["9216","甘州区","三坝住宅小区配变（750修建1）","绿","405.7610","405.76","0.0000"]
["9217","甘州区","三坝二社3号配变","绿","80.0052","80.01","0.0000"]
["9218","甘州区","三坝二社2#配变","绿","160.3140","160.31","0.0000"]
["9219","甘州区","三坝三社配变","绿","64.4075","64.41","0.0000"]
["9220","甘州区","三坝三社新配变","绿","80.4221","80.42","0.0000"]
["9221","甘州区","三坝七社2#配变","绿","40.3262","40.33","0.0000"]
["9222","甘州区","三坝七社1#配变","绿","80.4368","80.44","0.0000"]
["9223","甘州区","三坝一社配变","绿","64.0059","64.01","0.0000"]
["9224","甘州区","三坝一社新配变","绿","80.4746","80.47","0.0000"]
["9225","山丹县","三场机关2号配变","绿","160.9412","160.94","0.0000"]
["9226","甘州区","三号村委配变","绿","83.1134","83.11","0.0000"]
["9227","甘州区","三号村1#小区配变","绿","64.8106","64.81","0.0000"]
["9228","甘州区","三号开发区配变","绿","160.4609","160.46","0.0000"]
["9229","甘州区","三号开发区2#配变","绿","200.1143","200.11","0.0000"]
["9230","甘州区","三号开发区1#配变","绿","128.0000","128.00","0.0000"]
["9231","甘州区","三号小康楼配变","绿","100.6640","100.66","0.0000"]
["9232","甘州区","三号四社配变","绿","83.8984","83.90","0.0000"]
["9233","甘州区","三号四社4号配变","绿","80.5582","80.56","0.0000"]
["9234","甘州区","三号四社2#配变","绿","80.3110","80.31","0.0000"]
["9235","甘州区","三号十一社配变","绿","84.7449","84.74","0.0000"]
["9236","甘州区","三号六社配变","绿","40.1452","40.15","0.0000"]
["9237","甘州区","三号六社农网新建配变","绿","80.8054","80.81","0.0000"]
["9238","甘州区","三号八社配变","绿","128.3411","128.34","0.0000"]
["9239","甘州区","三号三社配变","绿","164.0543","164.05","0.0000"]
["9240","甘州区","三号七社配变","绿","164.1723","164.17","0.0000"]
["9241","山丹县","三十里堡一社井配变（新）","绿","173.4625","173.46","0.0000"]
["9242","山丹县","三十里堡2#配变","绿","80.8636","80.86","0.0000"]
["9243","山丹县","三北经济防护林配变","绿","160.0035","160.00","0.0000"]
["9244","临泽县","三分场塘坝配变","绿","163.4248","163.42","0.0000"]
["9245","临泽县","三分场四斗三","绿","50.7140","50.71","0.0000"]
["9246","临泽县","三分场四斗一配变","绿","52.5116","52.51","0.0000"]
["9247","临泽县","三分场五斗三","绿","50.4002","50.40","0.0000"]
["9248","临泽县","三分场五斗一","绿","80.0000","80.00","0.0000"]
["9249","临泽县","三分场五支二斗五","绿","50.4002","50.40","0.0000"]
["9250","临泽县","三分场五支二斗一","绿","52.4961","52.50","0.0000"]
["9251","临泽县","三分场五支三斗一","绿","64.0001","64.00","0.0000"]
["9252","临泽县","三分场二斗四新井配变","绿","80.0000","80.00","0.0000"]
["9253","临泽县","三分场下2配变","绿","50.4094","50.41","0.0000"]
["9254","临泽县","三分场上配变","绿","40.3403","40.34","0.0000"]
["9255","临泽县","三分场三支二斗一配变","绿","50.4004","50.40","0.0000"]
["9256","临泽县","三分场2分支一斗一井变","绿","40.0000","40.00","0.0000"]
["9257","甘州区","三关小区配变","黄","322.7375","322.74","0.0000"]
["9258","甘州区","三关四社1#配变","黄","80.3573","80.36","0.0000"]
["9259","甘州区","三关四五社配变","黄","64.5734","64.57","0.0000"]
["9260","甘州区","三关六社配变","黄","40.0199","40.02","0.0000"]
["9261","甘州区","三关六社1#配变","黄","80.5775","80.58","0.0000"]
["9262","甘州区","三关八社配变","黄","64.8672","64.87","0.0000"]
["9263","甘州区","三关二三社配变","黄","81.6763","81.68","0.0000"]
["9264","甘州区","三关九社1#配变","黄","81.3398","81.34","0.0000"]
["9265","甘州区","三关七社配变","黄","64.0231","64.02","0.0000"]
["9266","甘州区","三关七社1#配变","黄","80.4305","80.43","0.0000"]
["9267","甘州区","三关一十社配变","黄","80.9887","80.99","0.0000"]
["9268","高台县","三公司南2号配变","红","0.0000","80.40","0.0000"]
["9269","临泽县","三二葡萄示范基地2号变","绿","85.2976","85.30","0.0000"]
["9270","临泽县","三二菜棚1#配变","绿","41.4595","41.46","0.0000"]
["9271","临泽县","三二林场","绿","80.2023","80.20","0.0000"]
["9272","临泽县","三二村委会配变","绿","161.0800","161.08","0.0000"]
["9273","临泽县","三二村8-9社配变","绿","80.7873","80.79","0.0000"]
["9274","临泽县","三二村6社配变","绿","40.7477","40.75","0.0000"]
["9275","临泽县","三二村4-5社配变","绿","81.4489","81.45","0.0000"]
["9276","临泽县","三二村3社配变","绿","80.6334","80.63","0.0000"]
["9277","临泽县","三二村2社变配变","绿","64.6799","64.68","0.0000"]
["9278","临泽县","三二村1-2社配变","绿","80.6319","80.63","0.0000"]
["9279","临泽县","三二养殖场配变","绿","0.0000","84.30","0.0000"]
["9280","临泽县","三二7社变","绿","81.6014","81.60","0.0000"]
["9281","临泽县","三二4社变配变","绿","64.5003","64.50","0.0000"]
["9282","民乐县","三中（煤改电）配变","绿","504.9984","505.00","0.0000"]
["9283","临泽县","三三林场配变","绿","80.1100","80.11","0.0000"]
["9284","临泽县","三三林场提灌站2号配变","绿","335.0938","335.09","0.0000"]
["9285","临泽县","三三林场提灌3号配变","绿","324.9544","324.95","0.0000"]
["9286","临泽县","三三林场5号配变","绿","160.0245","160.02","0.0000"]
["9287","临泽县","三三村9-10社配变","绿","136.1976","136.20","0.0000"]
["9288","临泽县","三三村5社村部配变","绿","161.9311","161.93","0.0000"]
["9289","临泽县","三三村5-6社配变","绿","43.4384","43.44","0.0000"]
["9290","临泽县","三三村1社配变","绿","40.4546","40.45","0.0000"]
["9291","临泽县","三三村11-12社配变","绿","80.5278","80.53","0.0000"]
["9292","临泽县","三三8社配变","绿","0.0000","80.21","0.0000"]
["9293","临泽县","三三8社1#井变","绿","41.7458","41.75","0.0000"]
["9294","临泽县","三三7社配变","绿","86.4607","86.46","0.0000"]
["9295","临泽县","三三6社变","绿","80.9600","80.96","0.0000"]
["9296","临泽县","三三6社井配变","绿","42.5976","42.60","0.0000"]
["9297","临泽县","三三3社配变","绿","50.2781","50.28","0.0000"]
["9298","临泽县","三三2社配变","绿","84.7317","84.73","0.0000"]
["9299","临泽县","三三2社1号提灌配变","绿","160.2308","160.23","0.0000"]
["9300","临泽县","三三11社配变","绿","81.0305","81.03","0.0000"]
["9301","临泽县","三一林场北井1#","绿","64.0022","64.00","0.0000"]
["9302","临泽县","三一林场1#南井配变","绿","40.0000","40.00","0.0000"]
["9303","临泽县","三一村6社配变","绿","80.3828","80.38","0.0000"]
["9304","临泽县","三一村6-9社配变","绿","80.8784","80.88","0.0000"]
["9305","临泽县","三一7社井变","绿","40.0023","40.00","0.0000"]
["9306","临泽县","三一4-5社1#配变","绿","321.4647","321.46","0.0000"]
["9307","临泽县","三一3.7社配变","绿","80.3492","80.35","0.0000"]
["9308","临泽县","三一11社1#井配变","绿","42.2620","42.26","0.0000"]
["9309","临泽县","三一10社配变","绿","80.3444","80.34","0.0000"]
["9310","临泽县","三一10-11社配变","绿","40.2674","40.27","0.0000"]
["9311","临泽县","三一1-2社配变","绿","81.3455","81.35","0.0000"]
["9312","临泽县","三一1-2社井配变","绿","40.0022","40.00","0.0000"]
["9313","高台县","万鹏养殖场井","红","0.0000","80.02","0.0000"]
["9314","高台县","万顺综合繁育场配变","红","0.0000","86.66","0.0000"]
["9315","甘州区","万顺家园变压器","绿","641.1208","641.12","0.0000"]
["9316","临泽县","万里青生态园配变","绿","166.2573","166.26","0.0000"]
["9317","甘州区","万达配变","绿","255.6309","255.63","0.0000"]
["9318","甘州区","万盛金安照明变压器","绿","645.3532","645.35","0.0000"]
["9319","甘州区","万盛金安居区配变","绿","325.8877","325.89","0.0000"]
["9320","甘州区","万林养猪专业合作社配变","绿","160.0482","160.05","0.0000"]
["9321","山丹县","万恒锦绣园3号箱式变配电变压器","绿","507.9271","507.93","0.0000"]
["9322","山丹县","万恒锦绣园2号箱式变配电变压器","绿","662.5971","662.60","0.0000"]
["9323","山丹县","万恒锦绣园1号箱式变配电变压器","绿","806.2024","806.20","0.0000"]
["9324","民乐县","万庄2号配变","绿","128.9605","128.96","0.0000"]
["9325","甘州区","万寿街箱变配电变压器","绿","519.6866","519.69","0.0000"]
["9326","甘州区","万家墩四社配变","绿","81.2762","81.28","0.0000"]
["9327","甘州区","万家墩四社温室1#配变","绿","128.0059","128.01","0.0000"]
["9328","甘州区","万家墩十社变（新）","绿","80.0000","80.00","0.0000"]
["9329","甘州区","万家墩十社2#配变","绿","80.4353","80.44","0.0000"]
["9330","甘州区","万家墩十二社1#配变","绿","160.8892","160.89","0.0000"]
["9331","甘州区","万家墩十三社配变","绿","80.4830","80.48","0.0000"]
["9332","甘州区","万家墩十一社配变","绿","81.3739","81.37","0.0000"]
["9333","甘州区","万家墩六社温室配变","绿","160.2353","160.24","0.0000"]
["9334","甘州区","万家墩六九社配变","绿","41.0421","41.04","0.0000"]
["9335","甘州区","万家墩八社温室配变","绿","160.0851","160.09","0.0000"]
["9336","甘州区","万家墩八社2#配变","绿","160.2459","160.25","0.0000"]
["9337","甘州区","万家墩住宅小区配变（路南）","绿","326.5141","326.51","0.0000"]
["9338","甘州区","万家墩住宅小区配变（路北）","绿","256.4348","256.43","0.0000"]
["9339","甘州区","万家墩五社温室配变","绿","128.3162","128.32","0.0000"]
["9340","甘州区","万家墩二社1#配变","绿","161.0021","161.00","0.0000"]
["9341","甘州区","万家墩九社配变","绿","160.7873","160.79","0.0000"]
["9342","甘州区","万家墩九社井配变","绿","160.0000","160.00","0.0000"]
["9343","甘州区","万家墩三社配变","绿","80.5013","80.50","0.0000"]
["9344","甘州区","万家墩七社配变","绿","161.5283","161.53","0.0000"]
["9345","甘州区","万家墩一社配变","绿","169.0220","169.02","0.0000"]
["9346","甘州区","万家墩3社2号配变","绿","160.0171","160.02","0.0000"]
["9347","甘州区","万家嘉园配变","绿","326.8326","326.83","0.0000"]
["9348","甘州区","万家嘉园箱式变站内变压器","绿","509.3394","509.34","0.0000"]
["9349","高台县","万吉山井配变","红","0.0000","80.01","0.0000"]
["9350","山丹县","万亩蔬菜基地2#配变","绿","160.7784","160.78","0.0000"]
["9351","山丹县","万亩蔬菜基地1#配变","绿","170.2403","170.24","0.0000"]
["9352","高台县","万丰抗旱三变","红","0.0000","40.06","0.0000"]
["9353","高台县","万丰抗旱2号变","红","0.0000","40.00","0.0000"]
["9354","高台县","万丰变","红","0.0000","80.71","80.0000"]
["9355","高台县","万丰井灌1号配变","红","0.0000","80.00","0.0000"]
["9356","甘州区","七队配变","绿","167.2242","167.22","0.0000"]
["9357","山丹县","七里桥子配变","绿","80.4435","80.44","0.0000"]
["9358","山丹县","七里桥1号配变","绿","80.0000","80.00","0.0000"]
["9359","高台县","七坝村西配变","红","0.0000","40.74","0.0000"]
["9360","高台县","七坝村河滩配变","红","0.0000","64.00","0.0000"]
["9361","高台县","七坝村新建配变","红","0.0000","40.22","0.0000"]
["9362","高台县","七坝村南配变","红","0.0000","160.88","0.0000"]
["9363","高台县","七坝村十社井灌配变","红","0.0000","80.00","0.0000"]
["9364","高台县","七坝村十社井灌1号配变","红","0.0000","80.00","0.0000"]
["9365","高台县","七坝村养殖小区1号配变","红","0.0000","161.07","160.0000"]
["9366","高台县","七坝村养殖场2号配变","红","0.0000","80.00","0.0000"]
["9367","高台县","七坝村井灌东配变","红","0.0000","40.00","0.0000"]
["9368","高台县","七坝村五社井灌东柱上配变","红","0.0000","43.00","0.0000"]
["9369","高台县","七坝村五井灌西配变","红","0.0000","24.00","0.0000"]
["9370","高台县","七坝村二配变","红","0.0000","40.00","0.0000"]
["9371","高台县","七坝村中配变","红","0.0000","40.46","0.0000"]
["9372","高台县","七坝村东配变","红","0.0000","80.12","0.0000"]
["9373","高台县","七坝村三社配变","红","0.0000","79.86","0.0000"]
["9374","高台县","七坝村一配变","红","0.0000","24.00","0.0000"]
["9375","高台县","七坝村8-9社配变","红","0.0000","160.52","0.0000"]
["9376","高台县","七坝村7社配变","红","0.0000","80.00","30.0000"]
["9377","高台县","七坝村5-6社配变","红","0.0000","161.89","0.0000"]
["9378","高台县","七坝村3-4社配变","红","0.0000","321.44","80.0000"]
["9379","高台县","七坝村2社井灌配变","红","0.0000","80.62","0.0000"]
["9380","高台县","七坝村1-2社配变","红","0.0000","161.28","0.0000"]
["9381","甘州区","七号水塔配变","绿","80.0013","80.00","0.0000"]
["9382","甘州区","七号村小区2#配变","绿","329.4486","329.45","0.0000"]
["9383","甘州区","七号六七社配变","绿","81.6374","81.64","0.0000"]
["9384","甘州区","七号六七社2#配变","绿","40.0356","40.04","0.0000"]
["9385","甘州区","七号二五社配变","绿","80.3667","80.37","0.0000"]
["9386","甘州区","七号二五社2号配变","绿","320.0619","320.06","0.0000"]
["9387","甘州区","七号三四社配变","绿","160.7819","160.78","0.0000"]
["9388","甘州区","七号一社配变","绿","163.8398","163.84","0.0000"]
["9389","甘州区","丁才配变","绿","80.0020","80.00","0.0000"]
["9390","肃南县","丁家湾配变","绿","40.0360","40.04","0.0000"]
["9391","民乐县","丁刘配变","绿","80.7322","80.73","0.0000"]
["9392","甘州区","一队配变","绿","80.3570","80.36","0.0000"]
["9393","甘州区","一棵树配变","绿","24.2794","24.28","0.0000"]
["9394","肃南县","一棵树配变","红","0.0000","167.62","0.0000"]
["9395","肃南县","一村生地配变","红","0.0000","175.24","0.0000"]
["9396","肃南县","一村方田配变","绿","81.0763","81.08","0.0000"]
["9397","肃南县","一村方田新井配变","绿","83.7750","83.77","0.0000"]
["9398","临泽县","一工程菜棚","绿","0.0000","80.01","0.0000"]
["9399","临泽县","一工程渠提灌变","绿","0.0000","80.03","0.0000"]
["9400","临泽县","一工程村葡萄基地","绿","0.0000","80.00","0.0000"]
["9401","临泽县","一工程村肉羊养殖小区","绿","0.0000","80.34","0.0000"]
["9402","临泽县","一工程村提灌","绿","0.0000","162.79","0.0000"]
["9403","临泽县","一工程养殖临变","绿","0.0000","80.06","0.0000"]
["9404","临泽县","一工程9社配变","绿","0.0000","160.02","0.0000"]
["9405","临泽县","一工程7社配变","绿","0.0000","40.52","0.0000"]
["9406","临泽县","一工程6社配变","绿","0.0000","40.89","0.0000"]
["9407","临泽县","一工程6社井","绿","0.0000","50.40","0.0000"]
["9408","临泽县","一工程5社配变","绿","0.0000","40.53","0.0000"]
["9409","临泽县","一工程3社井配变","绿","0.0000","160.67","0.0000"]
["9410","临泽县","一工程3-4社配变","绿","0.0000","80.68","0.0000"]
["9411","临泽县","一工程2社配变","绿","0.0000","161.14","0.0000"]
["9412","临泽县","一工程2社学校配变","绿","0.0000","41.48","0.0000"]
["9413","临泽县","一工程1社配变","绿","0.0000","40.79","0.0000"]
["9414","山丹县","一场家属楼箱变配电变压器","黄","646.4845","646.48","0.0000"]
["9415","临泽县","一分场三斗五","绿","164.3433","164.34","0.0000"]
["9416","临泽县","一分场三斗七","绿","55.2169","55.22","0.0000"]
["9417","临泽县","一分厂三斗三2配变","绿","83.5129","83.51","0.0000"]
["9418","民乐县","一中配变","绿","507.2541","507.25","0.0000"]
["9419","甘州区","一中配变","绿","338.1811","338.18","0.0000"]
["9420","甘州区","9号楼电采暖配变","绿","400.0104","400.01","0.0000"]
["9421","高台县","8号配变","红","0.0000","80.00","0.0000"]
["9422","甘州区","8号楼电采暖2号配变","绿","320.0000","320.00","0.0000"]
["9423","甘州区","8号楼电采暖1号配变","绿","400.0104","400.01","0.0000"]
["9424","高台县","7号配变","红","0.0000","80.46","0.0000"]
["9425","甘州区","7号楼电采暖配变","绿","400.0000","400.00","0.0000"]
["9426","高台县","6号配变","红","0.0000","84.29","0.0000"]
["9427","甘州区","6号楼电采暖配变","绿","252.0000","252.00","0.0000"]
["9428","高台县","6号东配变（新）","红","0.0000","160.25","0.0000"]
["9429","高台县","5号配变","红","0.0000","131.99","0.0000"]
["9430","甘州区","5号楼电采暖配变","绿","400.0104","400.01","0.0000"]
["9431","高台县","580农场2号配变","红","0.0000","40.00","0.0000"]
["9432","高台县","580农场1号配变","红","0.0000","80.00","0.0000"]
["9433","高台县","4号配变","红","0.0000","80.54","0.0000"]
["9434","高台县","4号西配变","红","0.0000","80.00","0.0000"]
["9435","甘州区","4号楼电采暖2号配变","绿","320.0000","320.00","0.0000"]
["9436","甘州区","4号楼电采暖1号配变","绿","400.0089","400.01","0.0000"]
["9437","高台县","3号配变","红","0.0000","84.49","0.0000"]
["9438","甘州区","3号楼电采暖配变","绿","400.0000","400.00","0.0000"]
["9439","高台县","3-4社配变","红","0.0000","80.00","0.0000"]
["9440","甘州区","2号楼电采暖配变","绿","252.0134","252.01","0.0000"]
["9441","高台县","2号井配变","红","0.0000","84.47","0.0000"]
["9442","高台县","1号西配变","红","0.0000","80.04","0.0000"]
["9443","甘州区","1号楼电采暖配变","绿","252.0252","252.03","0.0000"]
["9444","高台县","1号东配变","红","0.0000","68.54","0.0000"]
["9445","肃南县","18号机井柱上变压器","绿","50.4000","50.40","0.0000"]
["9446","高台县","17号配变","红","0.0000","80.00","0.0000"]
["9447","甘州区","145队2号配变","绿","254.4223","254.42","0.0000"]
["9448","甘州区","145队1号配变","绿","258.3412","258.34","0.0000"]
["9449","甘州区","12号楼电采暖2号配变","绿","400.0104","400.01","0.0000"]
["9450","甘州区","12号楼电采暖1号配变","绿","400.0104","400.01","0.0000"]
["9451","山丹县","128新城区3号箱式变电站间隔配电变压器","绿","505.2495","505.25","0.0000"]
["9452","山丹县","128新城区2号箱变配电变压器","绿","504.0049","504.00","0.0000"]
["9453","山丹县","128城区新城区1号公变配电变压器","绿","809.4021","809.40","0.0000"]
["9454","山丹县","124城南博兴小区箱式变电站配电变压器","绿","826.0066","826.01","0.0000"]
["9455","山丹县","124北大路箱式变电站配电变压器","绿","818.2796","818.28","0.0000"]
["9456","甘州区","124下安线民族配变","绿","322.7909","322.79","0.0000"]
["9457","甘州区","124下安线宝华物业配变","绿","320.0000","320.00","0.0000"]
["9458","甘州区","124下安线东沙湾配变","绿","320.0000","320.00","0.0000"]
["9459","临泽县","123杨卫成变","绿","0.0000","43.59","0.0000"]
["9460","临泽县","123平川暗木墩井变","绿","0.0000","80.00","0.0000"]
["9461","临泽县","123平川3社井变","绿","0.0000","40.00","0.0000"]
["9462","临泽县","123五里墩1社井变","绿","0.0000","80.08","0.0000"]
["9463","甘州区","122药厂线汽车东站配变","绿","320.0000","320.00","0.0000"]
["9464","甘州区","122药厂线交警配变","绿","323.9315","323.93","0.0000"]
["9465","高台县","122南城区馨园小区箱变配电变压器","红","0.0000","516.41","0.0000"]
["9466","高台县","122南城区酒泉泉湖房产公司京东花苑箱变配电变压器","红","0.0000","508.30","0.0000"]
["9467","高台县","122南城区西辰丽景2#箱变配电变压器","红","0.0000","511.48","0.0000"]
["9468","高台县","122南城区西辰丽景1#箱变2号变","红","0.0000","504.00","0.0000"]
["9469","高台县","122南城区居和家苑小区箱变配电变压器","红","0.0000","660.15","0.0000"]
["9470","高台县","122南城区国税局华瑞嘉苑箱变配电变压器","红","0.0000","324.69","0.0000"]
["9471","高台县","122南城区丁香园小区箱变配电变压器","红","0.0000","512.05","0.0000"]
["9472","高台县","121北城区锦绣花园箱变配电变压器","红","0.0000","517.31","0.0000"]
["9473","高台县","121北城区线北河学府西箱变","红","0.0000","1012.79","0.0000"]
["9474","高台县","121北城区线北河学府东箱变","红","0.0000","1008.77","0.0000"]
["9475","高台县","121北城区祥和苑2#箱变配电变压器","红","0.0000","332.04","0.0000"]
["9476","高台县","121北城区祁连家园箱变配电变压器","红","0.0000","406.07","0.0000"]
["9477","高台县","121北城区新合作箱变配电变压器","红","0.0000","329.15","0.0000"]
["9478","高台县","121北城区安民小区箱变配电变压器","红","0.0000","516.49","0.0000"]
["9479","高台县","121北城区国庆小区箱变配电变压器","红","0.0000","328.61","5.0000"]
["9480","高台县","121北城区和润家园门店箱变配电变压器","红","0.0000","405.17","0.0000"]
["9481","高台县","121北城区和润家园箱变配电变压器","红","0.0000","406.54","0.0000"]
["9482","高台县","121北城区华龙嘉园箱变配电变压器","红","0.0000","1027.39","0.0000"]
["9483","高台县","121北城区华龙嘉园2#箱变配电变压器","红","0.0000","1038.26","0.0000"]
["9484","高台县","121北城区东苑Ｂ区箱变配电变压器","红","0.0000","341.45","0.0000"]
["9485","高台县","121北城区东苑小区箱变配电变压器","红","0.0000","521.89","0.0000"]
["9486","高台县","121北城区世纪苑箱变2#配电变压器","红","0.0000","513.45","0.0000"]
["9487","高台县","121北城区世纪园箱变配电变压器","红","0.0000","528.94","0.0000"]
["9488","高台县","11号西配变","红","0.0000","80.08","0.0000"]
["9489","高台县","11号西2号配变","红","0.0000","83.73","0.0000"]
["9490","甘州区","11号楼电采暖配变","绿","252.0000","252.00","0.0000"]
["9491","高台县","11号北配变","红","0.0000","84.02","0.0000"]
["9492","高台县","11号东配变","红","0.0000","85.76","0.0000"]
["9493","高台县","11号东2号配变","红","0.0000","80.00","0.0000"]
["9494","山丹县","116甘东饲料厂配变","绿","160.0006","160.00","0.0000"]
["9495","山丹县","116甘东线塘坝配变","绿","80.0911","80.09","0.0000"]
["9496","山丹县","116甘东线四队配变","绿","40.5004","40.50","0.0000"]
["9497","山丹县","116甘东线喷灌3号配变","绿","80.0000","80.00","0.0000"]
["9498","山丹县","116甘东线喷灌2号配变","绿","80.0000","80.00","0.0000"]
["9499","山丹县","116甘东线八队家属区配变","绿","64.8499","64.85","0.0000"]
["9500","山丹县","116甘东线二队配变","绿","24.3979","24.40","0.0000"]
["9501","山丹县","116甘东线三队场院配变","绿","82.4706","82.47","0.0000"]
["9502","山丹县","116甘东线七队1号喷灌配变","绿","160.0000","160.00","0.0000"]
["9503","肃南县","115开发区韭菜沟配变","红","0.0000","80.06","0.0000"]
["9504","山丹县","115大寨静安农综配变","绿","80.3578","80.36","0.0000"]
["9505","山丹县","114马电线电力局配变（新）","黄","160.2672","160.27","0.0000"]
["9506","山丹县","114马电线机关家属区1号配变","黄","82.9775","82.98","0.0000"]
["9507","山丹县","114马电总场锅炉房配变","黄","160.0000","160.00","0.0000"]
["9508","山丹县","114长四线锅炉房2号配变","黄","160.0020","160.00","0.0000"]
["9509","山丹县","114长四线蘑菇基地配变","黄","24.2724","24.27","0.0000"]
["9510","山丹县","114长四线学校配变","黄","83.2509","83.25","0.0000"]
["9511","山丹县","114长四线四队西家属区配变","黄","40.1739","40.17","0.0000"]
["9512","山丹县","114长四线四队支线酒厂家属区配变","黄","80.3875","80.39","0.0000"]
["9513","山丹县","114长四线四场东斗滴灌变","黄","64.0000","64.00","0.0000"]
["9514","山丹县","114长四线动物实验基地配变","黄","80.1613","80.16","0.0000"]
["9515","山丹县","114长四线五队支线五队配变","黄","40.2717","40.27","0.0000"]
["9516","山丹县","114长四线七队配变（新）","黄","40.1106","40.11","0.0000"]
["9517","山丹县","114甘西线路五队喷灌1#配变","绿","160.0015","160.00","0.0000"]
["9518","山丹县","114甘西线六队配变","绿","200.4112","200.41","0.0000"]
["9519","山丹县","114甘西线六队喷灌5号配变","绿","80.0015","80.00","0.0000"]
["9520","山丹县","114甘西线六队喷灌4号配变","绿","40.0000","40.00","0.0000"]
["9521","山丹县","114甘西线六队喷灌3号配变","黄","39.9995","40.00","0.0000"]
["9522","山丹县","114甘西线六队喷灌2号配变","绿","80.0000","80.00","0.0000"]
["9523","山丹县","114甘西线六队喷灌1号配变","绿","200.0000","200.00","0.0000"]
["9524","山丹县","114甘西线五队农灌2号配变","绿","80.0000","80.00","0.0000"]
["9525","山丹县","114甘西十一队配变","绿","40.0997","40.10","0.0000"]
["9526","山丹县","114甘西五队场院配变","绿","64.6079","64.61","0.0000"]
["9527","山丹县","114甘西一队场院配变","绿","40.0000","40.00","0.0000"]
["9528","山丹县","114场部线马一队锅炉房配变","黄","80.0040","80.00","0.0000"]
["9529","山丹县","114场部线发电房配变","黄","166.6779","166.68","0.0000"]
["9530","山丹县","114场部线卫生所配变","黄","166.1341","166.13","0.0000"]
["9531","山丹县","114场部线北家属区配变","黄","81.8972","81.90","0.0000"]
["9532","山丹县","114场部线住宅楼配变","黄","168.2397","168.24","0.0000"]
["9533","山丹县","113马机面粉厂家属区1号配变","黄","81.5593","81.56","0.0000"]
["9534","山丹县","113马机线综合楼1号配变","黄","160.4384","160.44","0.0000"]
["9535","山丹县","113马机线科研所1号配变","黄","81.9348","81.93","0.0000"]
["9536","山丹县","113马机线电力公司住宅楼配变","黄","80.7368","80.74","0.0000"]
["9537","山丹县","113马机学校配变","黄","80.4572","80.46","0.0000"]
["9538","山丹县","113钢厂线路电力公司箱式变电站变压器间隔配电变压器","绿","510.0124","510.01","0.0000"]
["9539","山丹县","113钢厂塞乡嘉苑箱式变电站配电变压器","绿","511.9472","511.95","0.0000"]
["9540","山丹县","113钢厂丹馨小区箱式变电站配电变压器","绿","650.1216","650.12","0.0000"]
["9541","高台县","113部队线北苑家庭农场配变","红","0.0000","40.00","0.0000"]
["9542","肃南县","113草海线南沟1号配变","红","0.0000","81.48","0.0000"]
["9543","山丹县","113甘知线九队家属区配变","绿","40.0836","40.08","0.0000"]
["9544","山丹县","113甘知线九队3号喷灌配变","绿","40.0000","40.00","0.0000"]
["9545","山丹县","113甘知线九队2号喷灌配变","绿","80.0000","80.00","0.0000"]
["9546","山丹县","113甘知线九队1号喷灌配变","绿","128.0000","128.00","0.0000"]
["9547","高台县","113新城区高地村公寓楼地缘热箱变配电变压器","红","0.0000","644.74","0.0000"]
["9548","高台县","113新城区高台县锦霖房地产有限责任公司箱变配电变压器","红","0.0000","643.76","0.0000"]
["9549","高台县","113新城区西景园箱变配电变压器","红","0.0000","662.23","0.0000"]
["9550","高台县","113新城区线湿地新区9号箱变间隔配电变压器","红","0.0000","506.20","0.0000"]
["9551","高台县","113新城区线干部学院南2#箱变","红","0.0000","819.68","0.0000"]
["9552","高台县","113新城区线干部学院北1#箱变","红","0.0000","810.87","0.0000"]
["9553","高台县","113新城区线九发创业基地综合箱变间隔配电变压器","红","0.0000","805.73","0.0000"]
["9554","高台县","113新城区滨河丽景箱变配电变压器","红","0.0000","1332.65","0.0000"]
["9555","高台县","113新城区湿地观光4#箱变配电变压器","红","0.0000","505.88","0.0000"]
["9556","高台县","113新城区湿地观光3#箱变配电变压器","红","0.0000","200.18","0.0000"]
["9557","高台县","113新城区湿地观光2#箱变配电变压器","红","0.0000","253.31","0.0000"]
["9558","高台县","113新城区湿地新区8#箱变配电变压器","红","0.0000","543.19","0.0000"]
["9559","高台县","113新城区湿地新区7#箱变配电变压","红","0.0000","512.89","0.0000"]
["9560","高台县","113新城区湿地新区6#箱变配电变压器","红","0.0000","516.40","0.0000"]
["9561","高台县","113新城区湿地新区4#箱变配电变压器","红","0.0000","508.84","0.0000"]
["9562","高台县","113新城区湿地新区3#箱变配电变压器","红","0.0000","426.07","0.0000"]
["9563","高台县","113新城区湿地新区2#箱变配电变压器","红","0.0000","418.08","0.0000"]
["9564","高台县","113新城区山水丽城1#箱变配电变压器","红","0.0000","652.00","328.0000"]
["9565","高台县","113新城区天和家园箱变配电变压器","红","0.0000","1316.75","0.0000"]
["9566","临泽县","113平川东线平川中学分支平川中学1号变","绿","160.3947","160.39","0.0000"]
["9567","临泽县","113平川东线平川5社分支平川西林场2号变","绿","40.0028","40.00","0.0000"]
["9568","临泽县","113平川东线平川5社分支平川西林场1号变","绿","40.0010","40.00","0.0000"]
["9569","临泽县","113平川东线平川3-4社井分支平川3-4社井变","绿","40.0063","40.01","0.0000"]
["9570","山丹县","113二队线横梁山3号配变","黄","24.0016","24.00","0.0000"]
["9571","山丹县","113二队线横梁山2号配变","黄","16.0011","16.00","0.0000"]
["9572","山丹县","113二队线横梁山1号配变","黄","40.0370","40.04","0.0000"]
["9573","山丹县","113二队线十队配变","黄","40.0787","40.08","0.0000"]
["9574","山丹县","113二队线养殖场配变","黄","40.0030","40.00","0.0000"]
["9575","山丹县","113二队线五队公变","黄","40.1450","40.14","0.0000"]
["9576","山丹县","113二队线二队配变","黄","16.0000","16.00","0.0000"]
["9577","山丹县","113二队线九队场院配变","黄","64.0656","64.07","0.0000"]
["9578","山丹县","113二队线三队队部配变","黄","80.2984","80.30","0.0000"]
["9579","甘州区","113东门线牌坊配变","绿","321.5019","321.50","0.0000"]
["9580","甘州区","113东门线工程配变","绿","302.9567","322.96","20.0000"]
["9581","甘州区","113东门线回收配变","绿","320.0000","320.00","0.0000"]
["9582","甘州区","113东门线下安新村2号配变","黄","318.8292","318.83","0.0000"]
["9583","甘州区","113东门线下安四社1号配变","绿","330.2099","330.21","0.0000"]
["9584","临泽县","112黄二林场变","绿","40.0036","40.00","0.0000"]
["9585","临泽县","112黄一牛场变","绿","162.9045","162.90","0.0000"]
["9586","临泽县","112黄一林场1号变","绿","80.0000","80.00","0.0000"]
["9587","山丹县","112马墩草原队支线家属区配变（新）","黄","64.3105","64.31","0.0000"]
["9588","山丹县","112马墩线独山头1号配变","黄","24.0102","24.01","0.0000"]
["9589","山丹县","112马墩线新沟新井配变","黄","80.0064","80.01","0.0000"]
["9590","山丹县","112马墩线八队家属区配变","黄","40.2054","40.21","0.0000"]
["9591","山丹县","112马墩线二队支线二队家属区配变","黄","40.3654","40.37","0.0000"]
["9592","山丹县","112马墩线二队养殖场配变","黄","16.1188","16.12","0.0000"]
["9593","山丹县","112马墩线九队支线九队农具厂配变","黄","64.1539","64.15","0.0000"]
["9594","山丹县","112马墩线三队配变","黄","64.2061","64.21","0.0000"]
["9595","山丹县","112马墩线七队家属区配变","黄","40.3934","40.39","0.0000"]
["9596","山丹县","112马墩线七墩支线水管处四墩牧业点配变","黄","24.7374","24.74","0.0000"]
["9597","山丹县","112马墩线七墩支线六墩电信配变","黄","16.1574","16.16","0.0000"]
["9598","山丹县","112马墩线七墩支线六墩气象站配变","黄","16.1942","16.19","0.0000"]
["9599","山丹县","112马墩水利队配变","黄","80.1262","80.13","0.0000"]
["9600","山丹县","112马墩十一队紫阳景点配变","黄","24.1002","24.10","0.0000"]
["9601","临泽县","112苁蓉生态开发区2号变","绿","64.0010","64.00","0.0000"]
["9602","临泽县","112红星线银光分支银光猪场变","绿","80.8607","80.86","0.0000"]
["9603","临泽县","112红星线金阳分支金阳2号变","绿","64.0000","64.00","0.0000"]
["9604","临泽县","112红星线胜利3分支胜利5-12社井变","绿","42.0676","42.07","0.0000"]
["9605","临泽县","112红星线明昌分支明昌2号井变","绿","40.0002","40.00","0.0000"]
["9606","临泽县","112红星线华兴牛场分支华兴牛场变","绿","64.2683","64.27","0.0000"]
["9607","临泽县","112科技园分支－沙河林场1号井变","绿","83.0500","83.05","0.0000"]
["9608","临泽县","112科技园分支2分支-杨玉红井变","绿","80.0227","80.02","0.0000"]
["9609","临泽县","112科技园分支1分支－马军井变","绿","100.0047","100.00","0.0000"]
["9610","临泽县","112科技园分支-良种苗木中心变","绿","80.0651","80.07","0.0000"]
["9611","临泽县","112科技园分支-科技园1号井变","绿","128.0030","128.00","0.0000"]
["9612","肃南县","112白康线配种站2号配变","绿","24.0011","24.00","0.0000"]
["9613","山丹县","112甘三线车队配变","绿","80.7858","80.79","0.0000"]
["9614","山丹县","112甘三线种子站配变","绿","80.2489","80.25","0.0000"]
["9615","山丹县","112甘三线水泥厂配变","绿","160.4592","160.46","0.0000"]
["9616","山丹县","112甘三线卫生所配变","绿","80.4884","80.49","0.0000"]
["9617","山丹县","112甘三线七队配变","绿","64.4350","64.43","0.0000"]
["9618","甘州区","112王母宫线小北门配变","绿","328.6437","328.64","0.0000"]
["9619","山丹县","112煤矿线骠骑大营配变","黄","84.7906","84.79","0.0000"]
["9620","山丹县","112煤矿线红沙河支线3号配变","黄","40.0000","40.00","0.0000"]
["9621","山丹县","112煤矿线现代马产业基地配变","黄","160.0913","160.09","0.0000"]
["9622","山丹县","112煤矿线八队机关景点配变","黄","16.0902","16.09","0.0000"]
["9623","山丹县","112煤矿四队配变","黄","40.3941","40.39","0.0000"]
["9624","临泽县","112林场四站1分支田学加井变","绿","40.0740","40.07","0.0000"]
["9625","临泽县","112林场二站分支-陈英俊井变","绿","86.7685","86.77","0.0000"]
["9626","临泽县","112林场二站1分支-林场二站东井变","绿","106.0067","106.01","0.0000"]
["9627","临泽县","112林场三站分支何延文井变","绿","24.0156","24.02","0.0000"]
["9628","临泽县","112曹庄9分支合理村2社南井变","绿","50.4012","50.40","0.0000"]
["9629","临泽县","112曹庄9分支合理村1社西井变","绿","64.0000","64.00","0.0000"]
["9630","临泽县","112曹庄6分支合理村3社南井变","绿","40.0000","40.00","0.0000"]
["9631","临泽县","112曹庄5分支合理村2社北井变","绿","68.2129","68.21","0.0000"]
["9632","临泽县","112张庄分支古寨村5社井变","绿","67.6040","67.60","0.0000"]
["9633","临泽县","112小屯线五泉2-1分支柳生海2号变","绿","42.7885","42.79","0.0000"]
["9634","临泽县","112小屯主干张庄村小康点井变","绿","64.0003","64.00","0.0000"]
["9635","临泽县","112小屯主干合理村5社井变","绿","43.9207","43.92","0.0000"]
["9636","临泽县","112小屯主干合理村4社井变","绿","54.8635","54.86","0.0000"]
["9637","临泽县","112小屯主干合理村3社北井变","绿","40.0000","40.00","0.0000"]
["9638","临泽县","112小屯主干合理村1社东井变","绿","67.8197","67.82","0.0000"]
["9639","临泽县","112小屯主干五泉林场变","绿","40.0421","40.04","0.0000"]
["9640","临泽县","112小屯4分支－西平滩上点井变","绿","64.0000","64.00","0.0000"]
["9641","临泽县","112华强3分支华强村3社2号变","绿","161.1510","161.15","0.0000"]
["9642","临泽县","112五泉1分支王克功变","绿","40.0011","40.00","0.0000"]
["9643","山丹县","111马二线孵化场配变","黄","24.0236","24.02","0.0000"]
["9644","山丹县","111马二线四队配变（新）","黄","64.0000","64.00","0.0000"]
["9645","山丹县","111马二线十队羊队配变","黄","40.0435","40.04","0.0000"]
["9646","山丹县","111马二线加工厂配变","黄","84.5303","84.53","0.0000"]
["9647","山丹县","111马二线六队支线粮种站配变","黄","64.5876","64.59","0.0000"]
["9648","山丹县","111马二线六队支线居民楼配变","黄","162.0880","162.09","0.0000"]
["9649","山丹县","111马二线六队支线学校配变","黄","200.8209","200.82","0.0000"]
["9650","山丹县","111马二线六队农具厂配变","黄","64.3377","64.34","0.0000"]
["9651","山丹县","111马二幼儿园配变","黄","81.5340","81.53","0.0000"]
["9652","肃南县","111草南线贺家墩配变","红","0.0000","69.69","0.0000"]
["9653","临泽县","111芦湾8社井变","绿","66.5824","66.58","0.0000"]
["9654","临泽县","111芦湾6.8社井变","绿","40.0030","40.00","0.0000"]
["9655","山丹县","111水库线皇家马场旅游有限公司配变","黄","80.4429","80.44","0.0000"]
["9656","山丹县","111水库线水库配变","黄","161.3064","161.31","0.0000"]
["9657","山丹县","111水库线四海酒店配变","黄","162.4722","162.47","0.0000"]
["9658","肃南县","111明灰线配种站配变","红","0.0000","160.09","0.0000"]
["9659","临泽县","111平川西线贾家墩北漫滩分支贾家墩北漫滩提灌变","绿","40.0000","40.00","0.0000"]
["9660","临泽县","111平川西线单家庄粮站分支单家庄粮站变","绿","81.1750","81.18","0.0000"]
["9661","临泽县","111平川西主干线贾家墩7社井变","绿","80.0040","80.00","0.0000"]
["9662","高台县","111巷道景隆润园箱变C区配电变压器","红","0.0000","817.00","0.0000"]
["9663","高台县","111巷道景隆润园箱变B区箱变配电变压器","红","0.0000","650.07","0.0000"]
["9664","高台县","111巷道景隆润园箱变A区箱变配电变压器","红","0.0000","828.11","0.0000"]
["9665","高台县","111巷道新雨田箱变配电变压器","红","0.0000","813.61","180.0000"]
["9666","高台县","111巷道巷道六社箱变配电变压器","红","0.0000","406.28","0.0000"]
["9667","高台县","111巷道富民小区箱变配电变压器","红","0.0000","817.13","0.0000"]
["9668","高台县","111巷道南湾村公寓楼2#变配电变压器","红","0.0000","321.71","0.0000"]
["9669","临泽县","111土桥线红沟6-8社分支红沟6-8社配变","绿","41.0490","41.05","0.0000"]
["9670","临泽县","111四二5-6社分支四二5-6社井变","绿","81.2938","81.29","0.0000"]
["9671","临泽县","111四二3.4分支四二3.4社井变","绿","42.6103","42.61","0.0000"]
["9672","甘州区","111和流线外贸配变","绿","326.8548","326.85","0.0000"]
["9673","甘州区","111和流线北关花园配变","绿","307.9839","325.98","18.0000"]
["9674","甘州区","111和流线北关二社1号配变","绿","162.4950","162.50","0.0000"]
["9675","临泽县","111三二自来水变","绿","40.0037","40.00","0.0000"]
["9676","临泽县","111三二林场分支三二牛场变","绿","80.2400","80.24","0.0000"]
["9677","临泽县","111三三林场分支三三9社井变","绿","41.8295","41.83","0.0000"]
["9678","临泽县","111三三日光温室分支三三日光温室变","绿","80.0980","80.10","0.0000"]
["9679","临泽县","111三三7-8社变","绿","80.7576","80.76","0.0000"]
["9680","临泽县","111三三11社井变","绿","41.0631","41.06","0.0000"]
["9681","临泽县","111三三1-2社分支三三3.4社变","绿","80.9808","80.98","0.0000"]
["9682","高台县","110kv变电站修建配变","红","0.0000","80.02","0.0000"]
["9683","高台县","10号配变（新）","红","0.0000","84.18","0.0000"]
["9684","甘州区","10号楼电采暖配变","绿","320.0104","320.01","0.0000"]
["9685","高台县","10号北配变","红","0.0000","82.82","0.0000"]
["9686","甘州区","10kV鼎和新城丽景商业配变","黄","637.5861","637.59","0.0000"]
["9687","甘州区","10kV饭店2#配变","绿","320.0000","320.00","0.0000"]
["9688","甘州区","10kV饭店1#配变","绿","320.0000","320.00","0.0000"]
["9689","肃南县","10kV青龙2号配变","绿","80.3555","80.36","0.0000"]
["9690","山丹县","10kV青阳口变124畜牧业队线09配变","绿","84.4341","84.43","0.0000"]
["9691","山丹县","10kV青阳口变123十号井线08配变","绿","88.9299","88.93","0.0000"]
["9692","山丹县","10kV青阳口变123十号井线07配变","绿","80.0026","80.00","0.0000"]
["9693","山丹县","10kV青阳口变123十号井线06配变","绿","80.0373","80.04","0.0000"]
["9694","山丹县","10kV青阳口变123十号井线05配变","绿","80.0000","80.00","0.0000"]
["9695","山丹县","10kV青阳口变123十号井线03配变","绿","54.5664","54.57","0.0000"]
["9696","山丹县","10kV青阳口变123十号井线02配变","绿","80.0022","80.00","0.0000"]
["9697","山丹县","10kV青阳口变123十号井线01配变","绿","1.3877","51.39","50.0000"]
["9698","山丹县","10kV青阳口变122十三号井线16配变","绿","42.5232","42.52","0.0000"]
["9699","山丹县","10kV青阳口变122十三号井线15配变","绿","40.0000","40.00","0.0000"]
["9700","山丹县","10kV青阳口变122十三号井线14配变","绿","80.0108","80.01","0.0000"]
["9701","山丹县","10kV青阳口变122十三号井线13配变","绿","160.0000","160.00","0.0000"]
["9702","山丹县","10kV青阳口变122十三号井线12配变","绿","128.0022","128.00","0.0000"]
["9703","山丹县","10kV青阳口变122十三号井线11配变","绿","87.6339","87.63","0.0000"]
["9704","山丹县","10kV青阳口变122十三号井线10配变","绿","80.0868","80.09","0.0000"]
["9705","山丹县","10kV青阳口变122十三号井线09配变","绿","160.0007","160.00","0.0000"]
["9706","山丹县","10kV青阳口变122十三号井线08配变","绿","87.9074","87.91","0.0000"]
["9707","山丹县","10kV青阳口变122十三号井线07配变","绿","87.2987","87.30","0.0000"]
["9708","山丹县","10kV青阳口变122十三号井线05配变","绿","160.0026","160.00","0.0000"]
["9709","山丹县","10kV青阳口变122十三号井线04配变","绿","87.9245","87.92","0.0000"]
["9710","山丹县","10kV青阳口变122十三号井线03配变","绿","80.0030","80.00","0.0000"]
["9711","山丹县","10kV青阳口变122十三号井线02配变","绿","41.0473","41.05","0.0000"]
["9712","山丹县","10kV青阳口变122十三号井线01配变","绿","24.2164","24.22","0.0000"]
["9713","山丹县","10kV青阳口变112畜牧业队线13配变","绿","69.3614","69.36","0.0000"]
["9714","山丹县","10kV青阳口变112畜牧业队线12配变","绿","66.2121","66.21","0.0000"]
["9715","山丹县","10kV青阳口变112畜牧业队线11配变","绿","40.0020","40.00","0.0000"]
["9716","山丹县","10kV青阳口变112畜牧业队线10配变","绿","24.0000","24.00","0.0000"]
["9717","山丹县","10kV青阳口变112畜牧业队线08配变","绿","100.0000","100.00","0.0000"]
["9718","山丹县","10kV青阳口变112畜牧业队线05配变","绿","64.0000","64.00","0.0000"]
["9719","山丹县","10kV青阳口变112畜牧业队线04配变","绿","80.0022","80.00","0.0000"]
["9720","山丹县","10kV青阳口变112畜牧业队线03配变","绿","86.5399","86.54","0.0000"]
["9721","山丹县","10kV青阳口变112畜牧业队线02配变","绿","40.7764","40.78","0.0000"]
["9722","山丹县","10kV青阳口变112畜牧业队线01配变","绿","75.8006","75.80","0.0000"]
["9723","山丹县","10kV青阳口农场电采暖配变","绿","30.1418","80.14","50.0000"]
["9724","山丹县","10kV鑫豪泰农牧家庭农场配变","绿","172.4078","172.41","0.0000"]
["9725","甘州区","10kV金源配变S20-","绿","333.2111","333.21","0.0000"]
["9726","甘州区","10kV邮政局家属楼（大衙门街）箱变间隔配电变压器","绿","161.3851","161.39","0.0000"]
["9727","甘州区","10kV逸景园1#箱变压器","绿","508.8124","508.81","0.0000"]
["9728","甘州区","10kV通讯配变","绿","322.1662","322.17","0.0000"]
["9729","甘州区","10kV运司配变","绿","325.4285","325.43","0.0000"]
["9730","肃南县","10kV贺家墩配变","红","0.0000","80.91","0.0000"]
["9731","甘州区","10kV西景苑1#配变","绿","325.5163","325.52","0.0000"]
["9732","甘州区","10kV西关三社配变","绿","343.1056","343.11","0.0000"]
["9733","甘州区","10kV蔬菜2号配变S20-","绿","322.0239","322.02","0.0000"]
["9734","甘州区","10kV芦水湾2#配变","绿","162.2293","162.23","0.0000"]
["9735","甘州区","10kV芦水湾1#箱变配变","绿","504.9244","504.92","0.0000"]
["9736","甘州区","10kV老年活动中心配变","绿","640.9323","640.93","0.0000"]
["9737","甘州区","10kV紫豪配变","绿","80.6693","80.67","0.0000"]
["9738","甘州区","10kV百货站配变","绿","160.0067","160.01","0.0000"]
["9739","甘州区","10kV生资配变","绿","254.1813","254.18","0.0000"]
["9740","民乐县","10kV涌泉变配电变压器","绿","163.8353","163.84","0.0000"]
["9741","甘州区","10kV水电2号配变","绿","335.3909","335.39","0.0000"]
["9742","甘州区","10kV民主二号配变","绿","322.5623","322.56","0.0000"]
["9743","甘州区","10kV毓秀花园三期照明箱变","绿","161.2841","161.28","0.0000"]
["9744","甘州区","10kV毓秀花园三期商业配变","绿","320.6359","320.64","0.0000"]
["9745","甘州区","10kV武装配变","绿","323.5146","323.51","0.0000"]
["9746","甘州区","10kV欧式配变","绿","330.6367","330.64","0.0000"]
["9747","甘州区","10kV柏云会展配变","绿","508.4754","508.48","0.0000"]
["9748","甘州区","10kV果酒配变S20-","绿","326.4986","326.50","0.0000"]
["9749","甘州区","10kV林业配变","绿","325.2466","325.25","0.0000"]
["9750","甘州区","10kV新乐4号配变S20-","绿","329.2796","329.28","0.0000"]
["9751","甘州区","10kV文庭苑商业配变","绿","811.6202","811.62","0.0000"]
["9752","甘州区","10kV敦煌之星配变","绿","160.0000","160.00","0.0000"]
["9753","甘州区","10kV市医箱式变配电变压器","绿","504.0000","504.00","0.0000"]
["9754","甘州区","10kV市医1号配变","绿","323.2536","323.25","0.0000"]
["9755","甘州区","10kV工行住宅配变","绿","158.2977","161.30","3.0000"]
["9756","临泽县","10kV小泉4社配变","绿","80.4939","80.49","0.0000"]
["9757","甘州区","10kV家具配变S20-","绿","324.5179","324.52","0.0000"]
["9758","甘州区","10kV天源小区2号配变S20-","绿","326.0965","326.10","0.0000"]
["9759","高台县","10kV天城2号变","红","0.0000","161.32","51.8400"]
["9760","高台县","10kV天城1号变","红","0.0000","322.98","72.9000"]
["9761","甘州区","10kV图书配变","绿","335.1868","335.19","0.0000"]
["9762","甘州区","10kV国税局箱式配变","绿","504.8749","504.87","0.0000"]
["9763","甘州区","10kV司令部配变","绿","323.0384","323.04","0.0000"]
["9764","肃南县","10kV南沟1号配变","红","0.0000","67.56","0.0000"]
["9765","甘州区","10kV南城配变","绿","163.1039","163.10","0.0000"]
["9766","甘州区","10kV华润配变","绿","335.0502","335.05","0.0000"]
["9767","甘州区","10kV医药配变S20-","绿","330.7431","330.74","0.0000"]
["9768","甘州区","10kV医专配变","绿","322.3765","322.38","0.0000"]
["9769","甘州区","10kV化肥厂家属院配变","绿","323.3414","323.34","0.0000"]
["9770","甘州区","10kV交通巷4号箱变配变","绿","504.0000","504.00","0.0000"]
["9771","甘州区","10kV交通巷3号箱式变配变","绿","504.0000","504.00","0.0000"]
["9772","山丹县","10kV亚盛山丹分公司青阳口分场三号井配变","绿","87.4078","87.41","0.0000"]
["9773","山丹县","10kV亚盛实业(集团)股份有限公司山丹分公司配变","绿","171.8614","171.86","0.0000"]
["9774","肃南县","10kV亚仕坤小区2号箱变","红","0.0000","252.45","0.0000"]
["9775","肃南县","10kV亚仕坤小区1#箱变","红","0.0000","253.45","0.0000"]
["9776","肃南县","10kV乡西2号配变","红","0.0000","85.37","0.0000"]
["9777","民乐县","10kV112丰五线铨锵支线王家墩变压器","绿","80.6925","80.69","0.0000"]
["9778","民乐县","10kV111丰顺线顺化3号支线顺化3号变","绿","107.9689","164.67","56.7000"]
["9779","民乐县","10kV111丰顺线油房支线油房变","绿","161.1765","161.18","0.0000"]
["9780","民乐县","10kV111丰顺线上天乐小康变","绿","40.1342","40.13","0.0000"]
["9781","甘州区","10KV流泉新村箱式变","绿","509.6531","509.65","0.0000"]
["9782","甘州区","10KV流泉十社安置楼箱变","绿","504.0000","504.00","0.0000"]
["9783","甘州区","10KV乐区续建配变","绿","320.0000","320.00","0.0000"]
["9784","甘州区","10KV乐区续建2号配变","绿","321.3420","321.34","0.0000"]
["9785","临泽县","10KV114向前线生态区2分支海天机械有限公司变","绿","131.8083","131.81","0.0000"]